## лист
|  | План работ по текущему ремонту и содержанию | [16 empty] | : | Утверждаю Директор ООО "РЭП № 3
общего имущества МКД, находящихся в управлении ООО" РЭП № 3" на 2013г.
И. Ю. Богачев
№ пп | Наименование работ | Ед. изм. | Единичная расценка 2012г. 1 кв. | Единичная расценка 2012г. 3 кв. | 1 | 2 | 3 | 4 | 5 | 6 | 7 | 8 | 9 | 10 | 11 | 12 | 13 | 14 | 15 | 16 | 17 | 18 | 19 | 20 | 21 | 22 | 23 | 24 | 25 | 26 | 27 | 28 | 29 | 30 | 31 | 32 | 33 | 34 | 35 | 36 | 37 | 38 | 39 | 40 | 41 | 42 | 43 | 44 | 45 | 46 | 47 | 48 | 49 | 50 | 51 | 52 | 53 | 54 | 55 | 56 | 57 | 58 | 59 | 60 | 61 | 62 | 63 | 64 | 65 | 66 | 67 | 68 | 69 | 70 | 71 | 72 | 73 | 74 | 75 | 76 | 77 | 78 | 79 | 80 | 81 | 82 | 83 | 84 | 85 | 86 | 87 | 88 | 89 | 90 | 91 | 92 | 93 | 94 | 95 | 96 | 97 | 98 | 99 | 100 | 101 | 102 | 103 | 104 | 105 | 106 | 107 | 108 | 109 | 110 | 111 | 112 | 113 | 114 | 115 | 116 | 117 | 118 | 119 | 120 | 121 | 122 | 123 | 124 | 125 | 126 | 127 | 128 | 129 | 130 | 131 | 132 | 133 | 134 | 135 | 136 | 137 | 138 | 139 | 140 | 141 | 142 | 143 | 144 | 145 | 146 | 147 | 148 | 149 | 150 | 151 | 152 | 153 | 154 | 155 | 156 | 157 | 158 | 159 | 160 | 161 | 162 | 163 | 164 | 165 | 166 | 167 | 168 | 169 | 170 | 171 | 172 | 173 | 174 | 175 | 176 | 177 | 178 | 179 | 180 | 181 | 182 | 183 | 184 | 185 | 186 | 187 | 188 | 189 | 190 | 191 | 192 | 193 | 194 | 195 | 196 | 197 | 198 | 199 | 200 | 201 | 202 | 203 | 204 | 205 | 206 | 207 | 208 | 209 | 210 | 211 | 212 | 213 | 214 | 215 | 216 | 217 | 218 | 219 | 220 | 221 | 222 | 223 | 224 | 225 | 226 | 227 | 228 | 229 | 230 | 231 | 232 | 233 | 234 | 235 | 236 | 237 | 238 | 239 | 240 | 241 | 242 | итого | итого по домам текущего ремонта
[5 empty] | 6 мкр. Д 1 | 6 мкр. Д 2 | 6 мкр. Д 3 | 6 мкр. Д.6 | 6 мкр. Д 6А | 6 мкр. Д 8 | 6 мкр Д 10 | 6 мкр. Д 10А | 6 мкр. Д 11 | 6 мкр. Д 12 | 6 мкр. Д 13 | Пол.От.29 | Пол.От.76 | 7 мкр., 3а | 7 мкр., 15 | 7 мкр., 16 | 7 мкр., 17/17а | 7 мкр., 18 | 7 мкр., 25 | 7 мкр., 26 | 7 мкр., 27 | 8 мкр., 7 | 8 мкр., 8 | 8 мкр., 9 | 8 мкр., 10 | ул. Алтайск., 17 | ул. Алтайск., 19 | ул. Брянская, 1 | ул, Брянская 2 | ул. Брянская, 6 | ул. Брянская 9 | ул. Базарова, 32 | ул. Базарова, 33 | ул. Базарова, 50 | ул. Гоголя, 18 | ул. Гоголя, 25 | ул. Гоголя, 27 | ул. Гражданская, 72 | ул. Гражданская, 72а | ул. Зеленая, 7 | ул. Зеленая, 9 | ул. Зеленая, 28б | ул. Зеленая, 28 | ул. Калинина, 64 | ул. Калинина, 66 | ул. Калинина, 67а | ул. Калинина, 67 | ул. Калинина, 71 | ул. Калинина, 73 | ул. Калинина, 76а | ул. Калинина, 76б | ул. Калинина, 82 | ул. Калинина, 84 | ул. Калинина, 84б | ул. Калинина 98 | ул. Калинина, 100 | ул. Калинина, 100 А | ул. Калинина . 122 | ул. Калинина, 168 | ул. Камышинская, 24 | ул. Камышинская, 26 | ул. Камышинская, 30б | ул. Камышинская, 32а | ул. Камышинская, 32 | ул. Камышинская, 36 | ул. Камышинская, 38 | ул. Камышинская, 38а | ул. Камышинская, 38б | ул. Камышинская, 43 | ул. Камышинская, 53 | ул. Камышинская, 55 | ул. Камышинская, 62 | ул. Комсомольская 46 | ул. Комсомольская, 59а | ул. Комсомольская, 59б | ул. Красная, 22 | ул. Красная, 33 | ул. Красная, 49а | ул .Красная 78 | ул. Красная, 92 | ул. Кузнечн., 5 | ул. Лазарева, 1 А | ул. Лазарева, 42 | ул. Лазарева, 43 | ул. Лазарева, 47 | ул. Лазарева, 48 | ул. Лазарева, 52 | ул. Лазарева, 59 | ул. Мало-Кузнечн., 2 | ул. Набережная , 5 | ул. Набережная, 9а | ул. Набережная, 9д | ул. Набережная, 11а | ул. Набережная, 19 | ул. Набережная 21 | ул. Набережная, 23 | ул. Набережная, 25 | ул. Набережная, 27 | ул. Набережная, 58 | ул. Набережная, 68 | ул. Нахимова, 17 | ул. Нахимова, 19 | ул. Нахимова, 21 | ул. Нахимова, 25 | ул. Октябрьская, 1Б | ул. Октябрьская, 7 | ул. Октябрьская . 40 | пл. Павших Борцов, 1 | пл. Павших Борцов, 3 | пл. Павших Борцов, 5 | пл. Павших Борцов, 7 | пл. Павших Борцов, 9 | ул. Пролетарская, 29 | ул. Пролетарская, 30 | ул. Пролетарская, 31 | ул. Пролетарская, 33 | ул. Пролетарская, 42 | ул. Пролетарская, 44 | ул. Пролетарская, 44б | ул. Пролетарская, 45 | ул. Пролетарская, 49 | ул. Пролетарская, 50а | ул. Пролетарская, 51 | ул. Пролетарская, 53 | ул. Пролетарская, 59 | ул. Пролетарская д.65 | ул. Пролетарская д.65 а | ул. Пролетарская, 82 | ул. Пролетарская, 84 | ул. Пролетарская .86 | ул. Пролетарская .88 | ул. Пролетарская.90 | ул. Пролетарская 92 | ул. Пролетарская 96 | ул. Пролетарская, 105 | ул. Пролетарская, 113 | ул. Пролетарская, 115 | ул. Пролетарская, 117 | ул. Пушкина, 5 | Пушкина д.57 | Пушкина д.71 | Пушкина 76 | Пушкина д.76 б | Пушкина д.78 б | Пушкина д.84 | Пушкина д.85 | Пушкина 87 | ул. Пушкина, 92 | Пушкина 142 | ул. Рабочая 1 | ул. Рабочая, 22 | ул. Революционная, 3 | ул. Революционная, 5 | ул. Революционная, 7 | ул. Революционная, 12 | ул. Революционная, 36 | ул. Республиканск., 23 | ул. Республиканск..72 | ул. Республиканск. д.74 | ул.ЗЗЗст. Див. 34 | ул. Советская, 7б | ул. Советская, 19 | ул. Советская, 33 | ул. Советская, 35 | ул. Советская, 41 | ул. Спартаковская, 54 | ул. Спартаковская, 62 | ул. Серова, 32 | ул. Серова, 34 | ул. Серова, 47 | ул. Токарная д.32 | ул. Токарная д.43 | ул. Волгоградская, 1 | ул. Волгоградская, 2 | ул. Волгоградская, 4 | ул. Волгоградская 6 | ул. Волгоградская, 5 | ул. Волгоградская, 7 | ул. Волгоградская, 8 | ул. Волгоградская, 9 | ул. Волгоградская, 11 | ул. Волгоградская 12 | ул. Волгоградская, 14 | ул. Волгоградская, 15 | ул. Волгоградская, 16 | ул. Волгоградская, 17 | ул. Волгоградская 18 | ул. Волгоградская, 19 | ул. Волгоградская, 19а | ул. Волгоградская, 21 | ул. Волгоградская, 22 | ул. Волгоградская, 23 | ул. Волгоградская, 24 | ул. Волгоградская, 25 | ул. Волгоградская, 25а | ул. Волгоградская 27 | ул. Волгоградская, 29 | ул. Волгоградская, 31 | ул. Гагарина 46 | ул. Гагарина, 123 | ул. Гагарина, 131 | ул. Гагарина, 133 | ул. Гагарина 135 | ул. Гагарина, 136 | ул. Гагарина, 137 | ул. Гагарина 138 | ул. Гагарина 139 | ул. Гагарина 140 | ул. Гагарина, 141 | ул. Гагарина, 143 | ул. Гагарина 151 | ул. Гагарина, 153 | ул. Гагарина, 155 | ул. Гагарина, 157 | ул. Гороховская, 41 | ул. Гороховская, 41а | ул. Гороховская, 45 | ул. Гороховская, 47 | ул. Гороховская, 57 | ул. Гороховская, 67 Б | ул. Гороховская, 71 | ул. Гороховская, 71а | ул. Гороховская, 79 | ул. Гороховская, 112а | ул. Гороховская, 133а | ул. Гороховская 135 | ул. Гороховская, 135/1 | ул. Гороховская, 135/2 | ул. Гороховская, 136 | ул. Гороховская 137 | ул. Гороховская, 138 | ул. Гороховская, 139 | ул. Гороховская, 139а | ул. Гороховская, 140 | ул. Гороховская, 141 | ул. Гороховская, 141б | ул. Гороховская, 176 | ул. Давыдова 19 | ул. Давыдова 21 | ул. Давыдова 31 | ул. Давыдова, 35 | ул. Давыдова, 46
Текущий ремонт жилищного фонда
| Конструктивные элементы | [245 empty] | 0 | 0
| Ремонт покрытий лоджий | [245 empty] | 0 | 0
1 | Устранение неисправ.шифер.кровель (с материалом) | м2 | 347 | 363 | И. Ю. Богачев 34: 2; И. Ю. Богачев 43: 1.5; И. Ю. Богачев 47: 1.6; И. Ю. Богачев 56: 2.5; И. Ю. Богачев 125: 1.6; И. Ю. Богачев 163: 0.8 | 10 | 0
2 | Ремонт шиферной кровли (без шифера) | м2 | 202 | 218 | [242 empty] | 0 | 0
3 | Смена отлива к дымовым трубам | м. | 229 | 231 | И. Ю. Богачев 43: 3; И. Ю. Богачев 85: 1.5 | 4.5 | 0
4 | Смена обрешетки | м2 | 138 | 140 | [242 empty] | 0 | 0
5 | Смена отлива (козырьки, карнизы, конёк) | м | 175 | 177 | И. Ю. Богачев 43: 8; И. Ю. Богачев 87: 2.8; И. Ю. Богачев 121: 6; И. Ю. Богачев 128: 1 | 17.8 | 0
| Устранение неисправ.мягких кровель | [245 empty] | 0 | 0
6 | Ремонт мягкой кровли (без стяжки) | м2 | 291 | 301 | 3: 300; 4: 200; 6: 250; 8: 50; 10: 400; И. Ю. Богачев 20: 80; И. Ю. Богачев 21: 100; И. Ю. Богачев 23: 20; И. Ю. Богачев 24: 45; И. Ю. Богачев 35: 20; И. Ю. Богачев 97: 896; И. Ю. Богачев 104: 1987; И. Ю. Богачев 175: 420 | 4768 | 1511
7 | Ремонт мягкой кровли (проливка) | м | 28 | 29 | [242 empty] | 0 | 0
8 | латочный в 1 слой (с цементной стяжкой) | м2 | 370 | 386 | [242 empty] | 0 | 0
| латочный в 2 слоя | [245 empty] | 0 | 0
| Ремонт лестн. клеток |  |  |  | 0 | 0 | 0 | 0 | 0 | 0 | 6 | 3 | 5 | 6 | 0 | 0 | 0 | 4 | 0 | 0 | 0 | 0 | 1 | 0 | 1 | 5 | 4 | 6 | 4 | 0 | 0 | 0 | 0 | 0 | 0 | 0 | 0 | 0 | 0 | 0 | 0 | 0 | 0 | 4 | 0 | 0 | 0 | 0 | 0 | 0 | 0 | 0 | 0 | 0 | 0 | 0 | 0 | 0 | 0 | 0 | 0 | 4 | 4 | 0 | 0 | 0 | 0 | 0 | 0 | 0 | 0 | 0 | 0 | 0 | 0 | 0 | 0 | 0 | 0 | 0 | 0 | 0 | 0 | 0 | 0 | 0 | 0 | 0 | 0 | 0 | 0 | 0 | 0 | 0 | 0 | 0 | 0 | 0 | 3 | 0 | 3 | 3 | 0 | 0 | 0 | 0 | 0 | 0 | 0 | 0 | 1 | 4 | 0 | 4 | 3 | 3 | 0 | 0 | 0 | 0 | 0 | 0 | 0 | 0 | 0 | 0 | 0 | 0 | 0 | 1 | 0 | 0 | 0 | 0 | 0 | 0 | 0 | 0 | 4 | 4 | 4 | 0 | 0 | 0 | 0 | 0 | 0 | 0 | 0 | 0 | 0 | 0 | 0 | 0 | 0 | 0 | 0 | 0 | 0 | 0 | 0 | 0 | 0 | 2 | 0 | 0 | 0 | 0 | 0 | 0 | 0 | 3 | 0 | 0 | 0 | 0 | 2 | 0 | 0 | 0 | 0 | 0 | 0 | 2 | 0 | 0 | 0 | 0 | 0 | 0 | 2 | 0 | 0 | 0 | 2 | 0 | 1 | 0 | 0 | 0 | 0 | 0 | 0 | 0 | 0 | 0 | 0 | 0 | 0 | 0 | 0 | 0 | 0 | 0 | 0 | 0 | 0 | 0 | 0 | 2 | 0 | 0 | 0 | 0 | 0 | 0 | 0 | 0 | 0 | 3 | 0 | 0 | 0 | 0 | 0 | 4 | 0 | 0 | 0 | 2 | 0 | 0 | 0 | 0 | 0 | 0 | 119 | 119
| в т.ч. в 2-х этажных домах |  | 22000 |  | И. Ю. Богачев 107: 1; И. Ю. Богачев 126: 1; И. Ю. Богачев 180: 2; И. Ю. Богачев 187: 2; И. Ю. Богачев 191: 2; И. Ю. Богачев 193: 1; И. Ю. Богачев 216: 2 | 11 | 11
| в 3-х этажных домах |  |  |  | И. Ю. Богачев 95: 3; И. Ю. Богачев 97: 3; И. Ю. Богачев 98: 3; И. Ю. Богачев 108: 4; И. Ю. Богачев 111: 3 | 16 | 16
| в 4-х этажных домах |  |  |  | И. Ю. Богачев 40: 4; И. Ю. Богачев 112: 3 | 7 | 7
| в 5-х этажных домах |  | 30000 |  | 14: 4; И. Ю. Богачев 22: 5; И. Ю. Богачев 23: 4; И. Ю. Богачев 24: 6; И. Ю. Богачев 25: 4; И. Ю. Богачев 58: 4; И. Ю. Богачев 59: 4; И. Ю. Богачев 110: 4; И. Ю. Богачев 135: 4; И. Ю. Богачев 136: 4; И. Ю. Богачев 137: 4; И. Ю. Богачев 160: 2; И. Ю. Богачев 168: 3; И. Ю. Богачев 226: 3; И. Ю. Богачев 232: 4 | 59 | 59
| в 9-х этажных домах |  | 70000 |  | 7: 6; 8: 3; 9: 5; 10: 6; И. Ю. Богачев 19: 1; И. Ю. Богачев 21: 1; И. Ю. Богачев 173: 2; И. Ю. Богачев 236: 2 | 26 | 26
| в 10-12ти этажных домах | [245 empty] | 0 | 0
9 | Ремонт козырьков | м2 | 413 | 431 | [242 empty] | 0 | 0
10 | Ремонт крылец | шт | 742 | 757 | 2: 2; 10: 6 | 8 | 6
11 | Ремонт ступеней крыльца | шт | 242 | 247 | И. Ю. Богачев 84: 3; И. Ю. Богачев 122: 6 | 9 | 0
12 | Ремонт площадки крыльца (ремонт бетонного пола) | м2 | 400 | 409 | И. Ю. Богачев 84: 1; И. Ю. Богачев 228: 12 | 13 | 0
13 | Ремонт цоколей (без штукатурки) | м2 | 178 | 182 | 2: 12; 10: 25; И. Ю. Богачев 43: 15; И. Ю. Богачев 87: 16; И. Ю. Богачев 108: 4; И. Ю. Богачев 122: 5; И. Ю. Богачев 124: 6; И. Ю. Богачев 127: 7; И. Ю. Богачев 151: 30; И. Ю. Богачев 167: 2; И. Ю. Богачев 189: 8 | 130 | 37
6 | Штукатурка по камню и бетону | м2 | 502 | 514 | 2: 12; 10: 25; И. Ю. Богачев 43: 15; И. Ю. Богачев 87: 16; И. Ю. Богачев 108: 4; И. Ю. Богачев 122: 5; И. Ю. Богачев 124: 6; И. Ю. Богачев 127: 7; И. Ю. Богачев 151: 30; И. Ю. Богачев 167: 2 | 122 | 29
15 | Замена и восст.элем.дверн заполнений | шт. | 1594 | 1694 | [242 empty] | 0 | 0
16 | Замена и восст.элем.оконных заполнений | шт. | 1116 | 1259 | [242 empty] | 0 | 0
17 | Замена двер.блоков в подв.помещ. с уст.замков | шт. | 2637 | 2676 | [242 empty] | 0 | 0
18 | Ремонт ограждений л/маршей | м | 47 | 47 | 10: 2.5 | 2.5 | 2.5
19 | Урепление стоек ограждения лестничных маршев | шт. | 77 | 78 | [242 empty] | 4 | 1 | bar: 2; 10; И. Ю. Богачев 84; И. Ю. Богачев 122
20 | Ремонт межпанельных швов с автовышки (раствором) | м | 180 | 249 | [242 empty] | 0 | 0
21 | Ремонт межпанельных швов с автовышки (мастикой) | м | 165 | 216 | 2: 10; 10: 12; И. Ю. Богачев 25: 6 | 28 | 18
22 | Ремонт межпанельных швов цокольная часть | м | 32 | 33 | 15: 4; И. Ю. Богачев 16: 8; И. Ю. Богачев 18: 12; И. Ю. Богачев 22: 4 | 28 | 4
23 | Замена водосточных труб | м | 362 | 370 | И. Ю. Богачев 84: 2 | 2 | 0
| Ремонт машинных отделений |  |  |  | 2: 5; 10: 6 | 11 | 6
24 | Ремонт фасадов (заделка трещин в кир. стенах с автовтовышки) | м | 95 | 97 | 3: 12; 4: 65; 5: 45; 11: 105; И. Ю. Богачев 108: 1 | 228 | 1
25 | Раэборка кирпичной кладки | м3 | [244 empty] | 0 | 0
26 | Перекладка карниза | м | 1222 | 1280 | [242 empty] | 0 | 0
27 | Перекладка стен с перевязой в 0,5 кирпича | м2 | 1444 | 1519 | [242 empty] | 0 | 0
28 | Кирпичная кладка | м3 | 6373 | 6837 | И. Ю. Богачев 145: 0.1; И. Ю. Богачев 152: 5 | 5.1 | 0
| Инженерное оборудование | [245 empty] | 0 | 0
| Замена трубопроводов ХВС |  |  |  | 4 | 20 | 5 | 5 | 3 | 12 | 6 | 3 | 0 | 9 | 3 | 0 | 0 | 0 | 1.5 | 3 | 14 | 2.5 | 4.5 | 2.5 | 2 | 15 | 0 | 2.5 | 1 | 0 | 0 | 0 | 0 | 0 | 0 | 0 | 0 | 0 | 0 | 1 | 0 | 0 | 0 | 3 | 0 | 0 | 0 | 0 | 0 | 0 | 0 | 0 | 0 | 0 | 0 | 0 | 0 | 0 | 0 | 0 | 0 | 0 | 0 | 0 | 0 | 0 | 0 | 0 | 0 | 0 | 0 | 0 | 0 | 0 | 0 | 0 | 0 | 0 | 0 | 0 | 0 | 0 | 0 | 0 | 0 | 0 | 0 | 0 | 0 | 0 | 0 | 0 | 0 | 0 | 0 | 0 | 0 | 0 | 0 | 0 | 0 | 0 | 0 | 0 | 0 | 0 | 0 | 0 | 0 | 0 | 0 | 7 | 0 | 0 | 0 | 0 | 0 | 0 | 0 | 0 | 0 | 0 | 0 | 0 | 0 | 0 | 0 | 0 | 0 | 0 | 0 | 0 | 0 | 0 | 0 | 0 | 0 | 0 | 0 | 0 | 0 | 0 | 0 | 0 | 0 | 0 | 0 | 0 | 0 | 0 | 0 | 0 | 0 | 0 | 0 | 0 | 0 | 0 | 0 | 0 | 0 | 0 | 0 | 0 | 0 | 0 | 0 | 0 | 0 | 0 | 0 | 0 | 0 | 0 | 0 | 0 | 0 | 0 | 0 | 0 | 0 | 0 | 0 | 0 | 0 | 0 | 0 | 0 | 0 | 0 | 0 | 0 | 0 | 0 | 0 | 0 | 0 | 0 | 0 | 0 | 0 | 0 | 0 | 0 | 0 | 0 | 0 | 0 | 0 | 0 | 0 | 0 | 0 | 0 | 0 | 0 | 0 | 0 | 0 | 0 | 0 | 0 | 0 | 0 | 0 | 0 | 0 | 0 | 0 | 0 | 0 | 0 | 0 | 0 | 0 | 0 | 0 | 0 | 0 | 0 | 0 | 0 | 0 | 0 | 0 | 0 | 129.5 | 53
29 | диаметром до 15 | м | 234 | 237 | И. Ю. Богачев 22: 15 | 15 | 15
30 | диаметром до 20 | м | 272 | 277 | [242 empty] | 0 | 0
31 | диаметром до 25 | м | 331 | 335 | И. Ю. Богачев 16: 1.5; И. Ю. Богачев 17: 14; И. Ю. Богачев 19: 1.5; И. Ю. Богачев 21: 2; И. Ю. Богачев 36: 1 | 20 | 3.5
32 | диаметром 32 | м | 401 | 407 | 1: 4; 2: 8; 3: 5; 4: 2; 6: 12; 8: 3; И. Ю. Богачев 16: 1.5; И. Ю. Богачев 18: 2.5; И. Ю. Богачев 24: 2.5; И. Ю. Богачев 25: 1; И. Ю. Богачев 40: 3 | 44.5 | 9.5
33 | диаметром 40 | м | 439 | 445 | 10: 6; 11: 3; И. Ю. Богачев 20: 2.5; И. Ю. Богачев 108: 3 | 14.5 | 9
34 | диаметром 50 | м | 509 | 517 | 4: 3; 5: 3; 7: 6; 15: 1.5; И. Ю. Богачев 19: 3; И. Ю. Богачев 108: 4 | 20.5 | 13
35 | диаметром 80 | м | 726 | 735 | 2: 12; 10: 3 | 15 | 3
36 | диаметром 100 | м | 961 | 971 | [242 empty] | 0 | 0
| Замена трубопроводов ГВС |  |  |  | 0 | 15 | 40 | 5 | 3 | 17 | 28 | 3 | 6 | 85 | 6 | 0 | 0 | 0 | 0 | 0 | 0 | 0 | 2 | 0 | 7 | 0 | 0 | 0 | 0 | 0 | 0 | 0 | 0 | 0 | 0 | 0 | 0 | 0 | 0 | 0 | 0 | 0 | 0 | 0 | 0 | 0 | 0 | 0 | 0 | 0 | 0 | 0 | 0 | 0 | 0 | 0 | 0 | 0 | 0 | 0 | 0 | 0 | 0 | 0 | 0 | 0 | 0 | 0 | 0 | 0 | 0 | 0 | 0 | 0 | 0 | 0 | 0 | 0 | 0 | 0 | 0 | 0 | 0 | 0 | 0 | 0 | 0 | 0 | 0 | 0 | 0 | 0 | 0 | 0 | 0 | 0 | 0 | 0 | 0 | 0 | 0 | 0 | 0 | 0 | 0 | 0 | 0 | 0 | 0 | 0 | 0 | 0 | 0 | 0 | 0 | 0 | 0 | 0 | 0 | 0 | 0 | 0 | 0 | 0 | 0 | 0 | 0 | 0 | 0 | 0 | 0 | 0 | 0 | 0 | 0 | 0 | 0 | 0 | 0 | 0 | 0 | 0 | 0 | 0 | 0 | 0 | 0 | 0 | 0 | 0 | 0 | 0 | 0 | 0 | 0 | 0 | 0 | 0 | 0 | 0 | 0 | 0 | 0 | 0 | 0 | 0 | 0 | 0 | 0 | 0 | 0 | 0 | 0 | 0 | 0 | 0 | 0 | 0 | 0 | 0 | 0 | 0 | 0 | 0 | 0 | 0 | 0 | 0 | 0 | 0 | 0 | 0 | 0 | 0 | 0 | 0 | 0 | 0 | 0 | 0 | 0 | 0 | 0 | 0 | 0 | 0 | 0 | 0 | 0 | 0 | 0 | 0 | 0 | 0 | 0 | 0 | 0 | 0 | 0 | 0 | 0 | 0 | 0 | 0 | 0 | 0 | 0 | 0 | 0 | 0 | 0 | 0 | 0 | 0 | 0 | 0 | 0 | 0 | 0 | 0 | 0 | 0 | 0 | 0 | 0 | 0 | 217 | 131
29 | диаметром до 15 | м | 234 | 237 | [242 empty] | 0 | 0
30 | диаметром до 20 | м | 272 | 277 | И. Ю. Богачев 21: 3 | 3 | 3
31 | диаметром до 25 | м | 331 | 335 | 10: 5; 11: 3; И. Ю. Богачев 21: 4 | 12 | 9
32 | диаметром 32 | м | 401 | 407 | 2: 15; 7: 5; 9: 2; 10: 10; И. Ю. Богачев 19: 2 | 34 | 19
33 | диаметром 40 | м | 439 | 445 | 3: 20; 4: 5; 5: 3; 6: 13; 8: 3; 10: 10; 11: 3 | 57 | 13
34 | диаметром 50 | м | 509 | 517 | 3: 20; 6: 4; 7: 15; 9: 4; 10: 50 | 93 | 69
35 | диаметром 80 | м | 726 | 735 | 7: 8; 10: 10 | 18 | 18
36 | диаметром 100 | м | 961 | 971 | [242 empty] | 0 | 0
| Замена трубопроводов отопления |  |  |  | 0 | 7 | 2 | 0 | 3 | 0 | 2 | 0 | 0 | 3 | 0 | 0 | 0 | 0 | 15 | 4 | 2.5 | 4.5 | 0 | 6 | 5 | 4.5 | 6 | 25 | 8 | 0 | 0 | 0 | 0 | 0 | 0 | 0 | 0 | 0 | 3 | 0 | 12 | 0 | 0 | 0 | 0 | 0 | 0 | 0 | 0 | 0 | 0 | 0 | 0 | 0 | 0 | 0 | 0 | 0 | 0 | 0 | 0 | 0 | 0 | 0 | 0 | 0 | 0 | 0 | 0 | 0 | 0 | 0 | 0 | 0 | 0 | 0 | 0 | 0 | 0 | 0 | 0 | 0 | 0 | 0 | 0 | 0 | 0 | 0 | 0 | 0 | 0 | 0 | 0 | 0 | 0 | 0 | 0 | 0 | 0 | 0 | 0 | 0 | 0 | 0 | 0 | 0 | 0 | 0 | 40 | 0 | 0 | 0 | 0 | 0 | 0 | 0 | 6 | 11 | 0 | 0 | 0 | 0 | 0 | 0 | 0 | 0 | 0 | 0 | 0 | 0 | 0 | 0 | 0 | 0 | 0 | 0 | 0 | 0 | 0 | 0 | 25 | 20 | 0 | 12 | 0 | 0 | 0 | 0 | 0 | 0 | 0 | 0 | 0 | 0 | 0 | 0 | 0 | 0 | 0 | 0 | 0 | 0 | 0 | 0 | 0 | 0 | 0 | 0 | 0 | 0 | 0 | 0 | 0 | 0 | 0 | 0 | 0 | 0 | 0 | 0 | 0 | 0 | 0 | 0 | 0 | 0 | 0 | 0 | 0 | 0 | 0 | 0 | 0 | 0 | 0 | 0 | 0 | 0 | 0 | 0 | 0 | 0 | 0 | 0 | 0 | 0 | 0 | 0 | 0 | 0 | 0 | 0 | 0 | 0 | 0 | 0 | 0 | 0 | 0 | 0 | 0 | 0 | 0 | 0 | 0 | 0 | 0 | 0 | 0 | 0 | 40 | 0 | 0 | 0 | 0 | 0 | 0 | 0 | 0 | 0 | 0 | 0 | 0 | 0 | 0 | 0 | 266.5 | 78.5
29 | диаметром до 15 | м | 234 | 237 | 5: 3 | 3 | 0
30 | диаметром до 20 | м | 272 | 277 | 10: 3; 15: 15; И. Ю. Богачев 17: 2.5; И. Ю. Богачев 18: 2.5; И. Ю. Богачев 20: 3; И. Ю. Богачев 21: 1; И. Ю. Богачев 22: 3.5; И. Ю. Богачев 23: 2; И. Ю. Богачев 24: 25; И. Ю. Богачев 25: 8; И. Ю. Богачев 37: 12; И. Ю. Богачев 113: 3; И. Ю. Богачев 114: 11; И. Ю. Богачев 140: 12 | 103.5 | 42.5
31 | диаметром до 25 | м | 331 | 335 | 2: 7; 7: 2; И. Ю. Богачев 16: 4; И. Ю. Богачев 35: 3 | 16 | 2
32 | диаметром 32 | м | 401 | 407 | И. Ю. Богачев 21: 4; И. Ю. Богачев 23: 4 | 8 | 8
33 | диаметром 40 | м | 439 | 445 | 3: 2; И. Ю. Богачев 18: 2; И. Ю. Богачев 22: 1 | 5 | 1
34 | диаметром 50 | м | 509 | 517 | И. Ю. Богачев 20: 3; И. Ю. Богачев 105: 40; И. Ю. Богачев 113: 3; И. Ю. Богачев 137: 25; И. Ю. Богачев 138: 20; И. Ю. Богачев 227: 40 | 131 | 25
35 | диаметром 80 | м | 726 | 735 | [242 empty] | 0 | 0
36 | диаметром 100 | м | 961 | 971 | [242 empty] | 0 | 0
| Замена повыситильных насосов | [245 empty] | 0 | 0
37 | Замена задвижек Д50 | шт. | 1921 | 1976 | [242 empty] | 0 | 0
38 | Замена задвижек Д80 | шт. | 2974 | 3065 | 10: 2; И. Ю. Богачев 16: 1; И. Ю. Богачев 20: 1; И. Ю. Богачев 23: 1; И. Ю. Богачев 105: 10 | 15 | 3
39 | Замена задвижек Д100 | шт. | 3233 | 3259 | [242 empty] | 0 | 0
| Замена запорной армат. на стояк. ХВС, ГВС, отоплен. | [245 empty] | 0 | 0
| в том числе - смена вентилей |  |  |  | 0 | 6 | 2 | 0 | 0 | 0 | 2 | 0 | 2 | 14 | 0 | 0 | 0 | 0 | 2 | 0 | 1 | 1 | 1 | 1 | 2 | 1 | 1 | 1 | 2 | 0 | 0 | 0 | 0 | 0 | 0 | 0 | 0 | 0 | 2 | 2 | 1 | 0 | 0 | 2 | 0 | 0 | 0 | 0 | 0 | 0 | 0 | 0 | 0 | 0 | 0 | 0 | 0 | 0 | 0 | 0 | 0 | 0 | 0 | 0 | 0 | 0 | 0 | 0 | 0 | 0 | 0 | 0 | 0 | 0 | 0 | 0 | 0 | 0 | 0 | 0 | 0 | 0 | 0 | 0 | 0 | 0 | 0 | 0 | 0 | 0 | 0 | 0 | 0 | 0 | 0 | 0 | 0 | 0 | 0 | 0 | 0 | 0 | 0 | 0 | 0 | 0 | 0 | 0 | 42 | 0 | 0 | 0 | 0 | 0 | 1 | 0 | 0 | 0 | 0 | 0 | 0 | 0 | 0 | 0 | 0 | 0 | 0 | 0 | 0 | 0 | 0 | 0 | 0 | 0 | 0 | 0 | 0 | 0 | 0 | 0 | 0 | 0 | 0 | 0 | 0 | 0 | 0 | 0 | 0 | 0 | 0 | 0 | 0 | 0 | 0 | 0 | 0 | 0 | 0 | 0 | 0 | 0 | 0 | 0 | 0 | 0 | 0 | 0 | 0 | 0 | 0 | 0 | 0 | 0 | 0 | 0 | 0 | 0 | 0 | 0 | 0 | 0 | 0 | 0 | 0 | 0 | 0 | 0 | 0 | 0 | 0 | 0 | 0 | 0 | 0 | 0 | 0 | 0 | 0 | 0 | 0 | 0 | 0 | 0 | 0 | 0 | 0 | 0 | 0 | 0 | 0 | 0 | 0 | 0 | 0 | 0 | 0 | 0 | 0 | 0 | 0 | 0 | 0 | 0 | 0 | 0 | 0 | 0 | 0 | 0 | 0 | 0 | 0 | 0 | 0 | 0 | 0 | 0 | 0 | 0 | 3 | 12 | 0 | 0 | 0 | 0 | 104 | 29
40 | из них диаметром 15 | шт. | 291 | 290 | И. Ю. Богачев 20: 1; И. Ю. Богачев 23: 1; И. Ю. Богачев 35: 2; И. Ю. Богачев 37: 1; И. Ю. Богачев 40: 1; И. Ю. Богачев 111: 1; И. Ю. Богачев 237: 3 | 10 | 3
41 | диаметром 20 | шт. | 306 | 305 | 3: 2; 7: 2; 9: 2; 10: 4; И. Ю. Богачев 22: 1; И. Ю. Богачев 25: 2; И. Ю. Богачев 105: 30 | 43 | 11
42 | диаметром 25 | шт. | 403 | 407 | 2: 2; И. Ю. Богачев 17: 1; И. Ю. Богачев 21: 2; И. Ю. Богачев 24: 1; И. Ю. Богачев 36: 2; И. Ю. Богачев 40: 1; И. Ю. Богачев 105: 12; И. Ю. Богачев 238: 12 | 33 | 4
43 | диаметром 32 | шт. | 459 | 455 | 2: 4; 10: 6; 15: 2; И. Ю. Богачев 18: 1; И. Ю. Богачев 19: 1 | 14 | 7
44 | диаметром 50 | шт. | 806 | 793 | 10: 4 | 4 | 4
| -смена шаровых кранов на отоплен. |  |  |  | 0 | 6 | 0 | 0 | 0 | 0 | 0 | 0 | 0 | 6 | 0 | 0 | 0 | 0 | 2 | 2 | 0 | 1 | 2 | 1 | 1 | 2 | 0 | 1 | 1 | 0 | 0 | 0 | 0 | 0 | 0 | 0 | 0 | 0 | 0 | 0 | 1 | 0 | 0 | 0 | 0 | 0 | 0 | 0 | 0 | 0 | 0 | 0 | 0 | 0 | 0 | 0 | 0 | 0 | 0 | 0 | 0 | 0 | 0 | 0 | 0 | 0 | 0 | 0 | 0 | 0 | 0 | 0 | 0 | 0 | 0 | 0 | 0 | 0 | 0 | 0 | 0 | 0 | 0 | 0 | 0 | 0 | 0 | 0 | 0 | 0 | 0 | 0 | 0 | 0 | 0 | 0 | 0 | 0 | 0 | 0 | 0 | 0 | 0 | 0 | 0 | 0 | 0 | 0 | 0 | 0 | 0 | 0 | 0 | 0 | 0 | 0 | 0 | 0 | 0 | 0 | 0 | 0 | 0 | 0 | 0 | 0 | 0 | 0 | 0 | 0 | 0 | 0 | 0 | 0 | 0 | 0 | 0 | 0 | 0 | 0 | 0 | 0 | 0 | 0 | 0 | 0 | 0 | 0 | 0 | 0 | 0 | 0 | 0 | 0 | 0 | 0 | 0 | 0 | 0 | 0 | 0 | 0 | 0 | 0 | 0 | 0 | 0 | 0 | 0 | 0 | 0 | 0 | 0 | 0 | 0 | 0 | 0 | 0 | 0 | 0 | 0 | 0 | 0 | 0 | 0 | 0 | 0 | 0 | 0 | 0 | 0 | 0 | 0 | 0 | 0 | 0 | 0 | 0 | 0 | 0 | 0 | 0 | 0 | 0 | 0 | 0 | 0 | 0 | 0 | 0 | 0 | 0 | 0 | 0 | 0 | 0 | 0 | 0 | 0 | 0 | 0 | 0 | 0 | 0 | 0 | 0 | 0 | 0 | 0 | 0 | 0 | 0 | 0 | 0 | 0 | 0 | 0 | 0 | 0 | 0 | 0 | 0 | 0 | 0 | 0 | 0 | 26 | 13
45 | из них диаметром 15 | шт. | 356 | 359 | 2: 6; И. Ю. Богачев 16: 1; И. Ю. Богачев 22: 1; И. Ю. Богачев 37: 1 | 9 | 1
46 | диаметром 20 | шт. | 417 | 420 | 10: 6; 15: 2; И. Ю. Богачев 18: 1; И. Ю. Богачев 19: 2; И. Ю. Богачев 20: 1; И. Ю. Богачев 22: 1; И. Ю. Богачев 24: 1; И. Ю. Богачев 25: 1 | 15 | 11
47 | диаметром 25 | шт. | 575 | 579 | [242 empty] | 2 | 1 | bar: И. Ю. Богачев 16; И. Ю. Богачев 21
48 | диаметром 32 и выше | шт. | 870 | 874 | [242 empty] | 0 | 0
49 | Замена приборов отопления. | 1 секция | 556 | 568 | [242 empty] | 1 | 0 | bar: 2; И. Ю. Богачев 58
50 | Замена трубопровода канализации д50 | м | 245 | 250 | 1: 4; 2: 15; И. Ю. Богачев 101: 15 | 34 | 0
51 | Замена трубопровода канализации д100 | м | 330 | 335 | 2: 16; 6: 2; 10: 6; 15: 3; И. Ю. Богачев 16: 2.5; И. Ю. Богачев 18: 2.5; И. Ю. Богачев 19: 4; И. Ю. Богачев 25: 2.5; И. Ю. Богачев 36: 2.5; И. Ю. Богачев 37: 3; И. Ю. Богачев 105: 36; И. Ю. Богачев 108: 4; И. Ю. Богачев 140: 6 | 90 | 16.5
| Установка ТРЖ | [245 empty] | 0 | 0
| Замена клапанов мусоропровода | [245 empty] | 0 | 0
| Ремонт клапанов мусоропровода | [245 empty] | 0 | 0
52 | Ремонт оголовков дымовентканалов (кирпичная кладка) | кирпич | 47 | 47 | [242 empty] | 0 | 0
53 | Ремонт оголовков дымовентканалов (штукатурка) | м2 | 360 | 368 | И. Ю. Богачев 27: 1.2; И. Ю. Богачев 28: 2.1; И. Ю. Богачев 31: 1.3; И. Ю. Богачев 33: 1.4; И. Ю. Богачев 43: 2; И. Ю. Богачев 58: 9; И. Ю. Богачев 84: 2; И. Ю. Богачев 87: 1.5; И. Ю. Богачев 107: 3; И. Ю. Богачев 121: 4; И. Ю. Богачев 123: 2.5; И. Ю. Богачев 125: 4; И. Ю. Богачев 126: 4; И. Ю. Богачев 127: 4.3; И. Ю. Богачев 146: 5; И. Ю. Богачев 151: 6; И. Ю. Богачев 160: 4.5; И. Ю. Богачев 177: 12; И. Ю. Богачев 180: 1.2; И. Ю. Богачев 183: 14; И. Ю. Богачев 186: 2; И. Ю. Богачев 188: 6; И. Ю. Богачев 197: 6; И. Ю. Богачев 240: 6 | 105 | 21.7
| Восстановление системы пожаротушения в общеж. | [245 empty] | 0 | 0
| - замена внутренних пожар.кранов | [245 empty] | 0 | 0
| - комплектование средствами пожаротушения ОП-5 | [245 empty] | 0 | 0
| - замена решеток на распашные | [245 empty] | 0 | 0
| Замена сантехоборуд.в общежитиях | [245 empty] | 0 | 0
| в том числе - унитазов | шт. | [244 empty] | 0 | 0
| -"компакт" | [245 empty] | 0 | 0
| - смывной бачок | [245 empty] | 0 | 0
| - умывальник | [245 empty] | 0 | 0
| - мойка | [245 empty] | 0 | 0
| - смеситель с верхней разводкой | [245 empty] | 0 | 0
| - смеситель с нижней разводкой | [245 empty] | 0 | 0
| - смеситель для душа | [245 empty] | 0 | 0
| - ванна | [245 empty] | 0 | 0
| - плиты электрические | [245 empty] | 0 | 0
| Электротехнические работы | [245 empty] | 0 | 0
54 | Смена э/провод, маг.пров, кабелей. | м | 82 | 82 | 2: 5; 10: 5; 15: 3.2; И. Ю. Богачев 18: 8; И. Ю. Богачев 22: 1.6; И. Ю. Богачев 24: 2.2; И. Ю. Богачев 27: 1.3; И. Ю. Богачев 34: 1; И. Ю. Богачев 58: 6; И. Ю. Богачев 96: 1; И. Ю. Богачев 107: 3.5; И. Ю. Богачев 121: 6; И. Ю. Богачев 123: 5; И. Ю. Богачев 125: 5; И. Ю. Богачев 126: 7.2; И. Ю. Богачев 127: 5; И. Ю. Богачев 130: 1.6; И. Ю. Богачев 131: 3.4; И. Ю. Богачев 132: 2.3; И. Ю. Богачев 133: 3; И. Ю. Богачев 135: 5.6; И. Ю. Богачев 144: 6; И. Ю. Богачев 146: 15; И. Ю. Богачев 160: 2; И. Ю. Богачев 161: 3.3; И. Ю. Богачев 169: 3; И. Ю. Богачев 174: 2; И. Ю. Богачев 176: 1; И. Ю. Богачев 177: 2; И. Ю. Богачев 182: 1.3; И. Ю. Богачев 183: 2; И. Ю. Богачев 188: 4; И. Ю. Богачев 197: 3; И. Ю. Богачев 208: 4; И. Ю. Богачев 225: 2; И. Ю. Богачев 233: 3; И. Ю. Богачев 239: 4.5; И. Ю. Богачев 240: 3 | 143 | 33.1
55 | Смена групповых щитков | шт. | 1548 | 1548 | [242 empty] | 0 | 0
56 | Ремонт групповых щитков | шт. | 290 | 297 | И. Ю. Богачев 161: 1; И. Ю. Богачев 188: 1; И. Ю. Богачев 197: 1; И. Ю. Богачев 212: 2 | 5 | 0
57 | Ремонт выключателей | шт. | 80 | 81 | 1: 1; 2: 5; 10: 6; И. Ю. Богачев 20: 2; И. Ю. Богачев 22: 2; И. Ю. Богачев 24: 1; И. Ю. Богачев 25: 4; И. Ю. Богачев 27: 1; И. Ю. Богачев 34: 2; И. Ю. Богачев 160: 2; И. Ю. Богачев 174: 2; И. Ю. Богачев 175: 2; И. Ю. Богачев 176: 2; И. Ю. Богачев 179: 2; И. Ю. Богачев 181: 1; И. Ю. Богачев 184: 2; И. Ю. Богачев 186: 2; И. Ю. Богачев 197: 4 | 43 | 15
58 | Ремонт розеток (общ) (смена розхетки) | шт. | 66 | 67 | [242 empty] | 0 | 0
59 | Ремонт патронов | шт. | 88 | 89 | 2: 8; 10: 10; 15: 4; И. Ю. Богачев 16: 6; И. Ю. Богачев 18: 3; И. Ю. Богачев 19: 2; И. Ю. Богачев 20: 6; И. Ю. Богачев 22: 3; И. Ю. Богачев 24: 2; И. Ю. Богачев 36: 1; И. Ю. Богачев 37: 1; И. Ю. Богачев 58: 6; И. Ю. Богачев 59: 1; И. Ю. Богачев 96: 3; И. Ю. Богачев 100: 1; И. Ю. Богачев 107: 4; И. Ю. Богачев 130: 4; И. Ю. Богачев 131: 2; И. Ю. Богачев 132: 4; И. Ю. Богачев 133: 2; И. Ю. Богачев 135: 4; И. Ю. Богачев 160: 4; И. Ю. Богачев 161: 4; И. Ю. Богачев 169: 2; И. Ю. Богачев 174: 2; И. Ю. Богачев 175: 1; И. Ю. Богачев 176: 4; И. Ю. Богачев 177: 4; И. Ю. Богачев 178: 1; И. Ю. Богачев 181: 3; И. Ю. Богачев 182: 2; И. Ю. Богачев 183: 4; И. Ю. Богачев 185: 4; И. Ю. Богачев 187: 1; И. Ю. Богачев 188: 4; И. Ю. Богачев 194: 1; И. Ю. Богачев 197: 3; И. Ю. Богачев 208: 6; И. Ю. Богачев 212: 2; И. Ю. Богачев 215: 2; И. Ю. Богачев 237: 2; И. Ю. Богачев 239: 4; И. Ю. Богачев 240: 4 | 141 | 37
60 | Ремонт рубильника | шт. | 341 | 369 | [242 empty] | 5 | 1 | bar: И. Ю. Богачев 160 to И. Ю. Богачев 161; И. Ю. Богачев 188; И. Ю. Богачев 208; И. Ю. Богачев 212
61 | Смена предохранителя | шт. | 132 | 134 | 2: 6; 10: 6; И. Ю. Богачев 19: 4; И. Ю. Богачев 20: 3; И. Ю. Богачев 23: 4; И. Ю. Богачев 25: 6; И. Ю. Богачев 129: 4; И. Ю. Богачев 131: 2; И. Ю. Богачев 133: 2; И. Ю. Богачев 169: 4; И. Ю. Богачев 174: 4; И. Ю. Богачев 175: 3; И. Ю. Богачев 176: 2; И. Ю. Богачев 183: 3; И. Ю. Богачев 197: 3; И. Ю. Богачев 208: 2; И. Ю. Богачев 236: 1; И. Ю. Богачев 237: 1 | 60 | 21
62 | Смена шин | шт. | 891 | 891 | [242 empty] | 0 | 0
63 | Смена выключателя | шт. | 80 | 81 | 2: 2; 10: 2; 15: 1; И. Ю. Богачев 17: 1; И. Ю. Богачев 96: 2; И. Ю. Богачев 107: 1; И. Ю. Богачев 126: 1; И. Ю. Богачев 160: 2; И. Ю. Богачев 161: 2; И. Ю. Богачев 169: 1; И. Ю. Богачев 177: 2; И. Ю. Богачев 183: 1; И. Ю. Богачев 208: 1; И. Ю. Богачев 212: 2; И. Ю. Богачев 226: 2; И. Ю. Богачев 239: 2; И. Ю. Богачев 240: 1 | 26 | 8
64 | Смена электроколодки | шт. | [244 empty] | 0 | 0
65 | Смена губок предохранителей | шт. | 338 | 344 | [242 empty] | 0 | 0
66 | Смена приборов учета | шт. | 803 | 807 | [242 empty] | 0 | 0
67 | Смена фотореле | шт. | 392 | 392 | [242 empty] | 0 | 0
| Протяжка и разброска б/соединений | [245 empty] | 0 | 0
68 | Очистка от пыли, мусора груп.щит.и рубильн. | шт. | 290 | 297 | 14: 21; 15: 16; И. Ю. Богачев 16: 16; И. Ю. Богачев 17: 32; И. Ю. Богачев 18: 21; И. Ю. Богачев 19: 17; И. Ю. Богачев 20: 17; И. Ю. Богачев 21: 17; И. Ю. Богачев 22: 26; И. Ю. Богачев 23: 31; И. Ю. Богачев 24: 31; И. Ю. Богачев 25: 21; И. Ю. Богачев 35: 64; И. Ю. Богачев 36: 16; И. Ю. Богачев 37: 16; И. Ю. Богачев 40: 13; И. Ю. Богачев 41: 10; И. Ю. Богачев 58: 21; И. Ю. Богачев 59: 21; И. Ю. Богачев 96: 10; И. Ю. Богачев 97: 21; И. Ю. Богачев 98: 10; И. Ю. Богачев 99: 10; И. Ю. Богачев 102: 16; И. Ю. Богачев 103: 16; И. Ю. Богачев 104: 42; И. Ю. Богачев 107: 3; И. Ю. Богачев 108: 10; И. Ю. Богачев 109: 10; И. Ю. Богачев 110: 17; И. Ю. Богачев 111: 10; И. Ю. Богачев 112: 10; И. Ю. Богачев 113: 17; И. Ю. Богачев 115: 1; И. Ю. Богачев 116: 1; И. Ю. Богачев 128: 25; И. Ю. Богачев 129: 17; И. Ю. Богачев 130: 4; И. Ю. Богачев 131: 4; И. Ю. Богачев 132: 4; И. Ю. Богачев 133: 4; И. Ю. Богачев 134: 17; И. Ю. Богачев 135: 17; И. Ю. Богачев 136: 17; И. Ю. Богачев 137: 17; И. Ю. Богачев 138: 7; И. Ю. Богачев 139: 16; И. Ю. Богачев 149: 21; И. Ю. Богачев 160: 6; И. Ю. Богачев 161: 11; И. Ю. Богачев 164: 7; И. Ю. Богачев 169: 21; И. Ю. Богачев 170: 21; И. Ю. Богачев 171: 41; И. Ю. Богачев 174: 34; И. Ю. Богачев 175: 1; И. Ю. Богачев 176: 3; И. Ю. Богачев 177: 3; И. Ю. Богачев 178: 1; И. Ю. Богачев 179: 1; И. Ю. Богачев 180: 3; И. Ю. Богачев 181: 1; И. Ю. Богачев 182: 1; И. Ю. Богачев 183: 5; И. Ю. Богачев 184: 3; И. Ю. Богачев 185: 1; И. Ю. Богачев 186: 5; И. Ю. Богачев 187: 11; И. Ю. Богачев 188: 1; И. Ю. Богачев 189: 11; И. Ю. Богачев 190: 21; И. Ю. Богачев 191: 11; И. Ю. Богачев 192: 1; И. Ю. Богачев 193: 11; И. Ю. Богачев 194: 3; И. Ю. Богачев 195: 11; И. Ю. Богачев 196: 21; И. Ю. Богачев 197: 11; И. Ю. Богачев 198: 18; И. Ю. Богачев 199: 1; И. Ю. Богачев 206: 21; И. Ю. Богачев 208: 21; И. Ю. Богачев 210: 21; И. Ю. Богачев 211: 21; И. Ю. Богачев 212: 31; И. Ю. Богачев 213: 31; И. Ю. Богачев 214: 31; И. Ю. Богачев 215: 31; И. Ю. Богачев 225: 21; И. Ю. Богачев 226: 20; И. Ю. Богачев 227: 16; И. Ю. Богачев 228: 21; И. Ю. Богачев 229: 19; И. Ю. Богачев 231: 21; И. Ю. Богачев 233: 21; И. Ю. Богачев 234: 16; И. Ю. Богачев 236: 26; И. Ю. Богачев 237: 19; И. Ю. Богачев 239: 21; И. Ю. Богачев 240: 17 | 1548 | 450
69 | Ремонт ВРУ | шт. | 1340 | 1366 | [242 empty] | 4 | 1 | bar: 10; И. Ю. Богачев 197; И. Ю. Богачев 239 to И. Ю. Богачев 240
70 | Отключение э/энерг. по нарядам КМЭС | шт. | 41 | 41 | 1: 1; 2: 1; 3: 1; 4: 2; 5: 1; 6: 2; 7: 1; 8: 1; 9: 1; 10: 1; 11: 1; И. Ю. Богачев 18: 1; И. Ю. Богачев 19: 1; И. Ю. Богачев 135: 1; И. Ю. Богачев 136: 1; И. Ю. Богачев 137: 1; И. Ю. Богачев 138: 1; И. Ю. Богачев 212: 1; И. Ю. Богачев 213: 1; И. Ю. Богачев 214: 1; И. Ю. Богачев 215: 1 | 23 | 8
70 | Подключение э/энерг. по нарядам КМЭС | шт. | 41 | 41 | 1: 1; 2: 1; 3: 1; 4: 2; 5: 1; 6: 2; 7: 1; 8: 1; 9: 1; 10: 1; 11: 1; И. Ю. Богачев 18: 1; И. Ю. Богачев 19: 1; И. Ю. Богачев 135: 1; И. Ю. Богачев 136: 1; И. Ю. Богачев 137: 1; И. Ю. Богачев 138: 1; И. Ю. Богачев 212: 1; И. Ю. Богачев 213: 1; И. Ю. Богачев 214: 1; И. Ю. Богачев 215: 1 | 23 | 8
| Ремонт газовых плит в общежитиях | [245 empty] | 0 | 0
| 0 | [245 empty] | 0 | 0
| 0 | [245 empty] | 0 | 0
| 0 | [245 empty] | 0 | 0
| Текущий ремонт объектов благоустр. | [245 empty] | 0 | 0
71 | Ограждение контейнерных площадок | м | 347 | 361 | 2: 2; 10: 6; И. Ю. Богачев 212: 6; И. Ю. Богачев 234: 6; И. Ю. Богачев 240: 2 | 22 | 6
72 | Ремонт а/бетонных покрытий | м2 | 407 | 434 | 2: 60; 10: 26; И. Ю. Богачев 58: 13; И. Ю. Богачев 135: 70; И. Ю. Богачев 145: 5; И. Ю. Богачев 146: 6; И. Ю. Богачев 150: 16; И. Ю. Богачев 151: 16; И. Ю. Богачев 160: 15; И. Ю. Богачев 161: 9; И. Ю. Богачев 165: 8; И. Ю. Богачев 167: 12; И. Ю. Богачев 168: 4; И. Ю. Богачев 177: 15; И. Ю. Богачев 183: 16; И. Ю. Богачев 188: 9; И. Ю. Богачев 208: 25; И. Ю. Богачев 239: 7; И. Ю. Богачев 240: 25 | 357 | 128
73 | Изготов. и установка турникет. ограж. | п.м. | 1884 | 1922 | [242 empty] | 0 | 0
74 | Изготовление и установка скамеек | шт. | 634 | 645 | [242 empty] | 3 | 2 | bar: 10; И. Ю. Богачев 58; И. Ю. Богачев 240
75 | Ремонт малых форм | шт. | 384 | 446 | [242 empty] | 30 | 11 | bar: 1 to 4; 6 to 7; 10; И. Ю. Богачев 17 to И. Ю. Богачев 18; И. Ю. Богачев 35 to И. Ю. Богачев 36; И. Ю. Богачев 58 to И. Ю. Богачев 59; И. Ю. Богачев 96 to И. Ю. Богачев 98; И. Ю. Богачев 102 to И. Ю. Богачев 104; И. Ю. Богачев 111; И. Ю. Богачев 134 to И. Ю. Богачев 135; И. Ю. Богачев 137; И. Ю. Богачев 171; И. Ю. Богачев 196; И. Ю. Богачев 212; И. Ю. Богачев 226 to И. Ю. Богачев 227; И. Ю. Богачев 236; И. Ю. Богачев 240
| 0 | [245 empty] | 0 | 0
| 0 | [245 empty] | 0 | 0
| 0 | [245 empty] | 0 | 0
| СОДЕРЖАНИЕ ЖИЛИЩНОГО ФОНДА | [245 empty] | 0 | 0
| Конструктивные элементы ж/д | [245 empty] | 0 | 0
76 | Прочистка внут. водост. и водост. Труб,мп | м. | 75 | 75 | 1: 10; 2: 20; 3: 15; 6: 15; 7: 10; 8: 10; 10: 10; 11: 30; И. Ю. Богачев 19: 10; И. Ю. Богачев 20: 10; И. Ю. Богачев 173: 10; И. Ю. Богачев 197: 15; И. Ю. Богачев 225: 10; И. Ю. Богачев 228: 10; И. Ю. Богачев 235: 10; И. Ю. Богачев 236: 15 | 210 | 65
77 | Ремонт и укрепление вход.дверей,шт | шт. | 291 | 297 | 1: 3; 4: 2; 6: 2; 7: 2; 9: 1; 10: 6; 15: 1; И. Ю. Богачев 16: 2; И. Ю. Богачев 17: 2; И. Ю. Богачев 20: 1; И. Ю. Богачев 22: 1; И. Ю. Богачев 36: 1; И. Ю. Богачев 42: 1; И. Ю. Богачев 87: 1; И. Ю. Богачев 100: 1; И. Ю. Богачев 103: 1; И. Ю. Богачев 109: 1; И. Ю. Богачев 111: 1; И. Ю. Богачев 113: 2; И. Ю. Богачев 115: 1; И. Ю. Богачев 116: 2; И. Ю. Богачев 120: 1; И. Ю. Богачев 128: 1; И. Ю. Богачев 130: 1; И. Ю. Богачев 134: 2; И. Ю. Богачев 135: 1; И. Ю. Богачев 137: 1; И. Ю. Богачев 139: 1; И. Ю. Богачев 149: 1; И. Ю. Богачев 158: 1; И. Ю. Богачев 163: 1; И. Ю. Богачев 164: 2; И. Ю. Богачев 171: 1; И. Ю. Богачев 178: 1; И. Ю. Богачев 181: 1; И. Ю. Богачев 184: 1; И. Ю. Богачев 186: 1; И. Ю. Богачев 189: 1; И. Ю. Богачев 190: 1; И. Ю. Богачев 213: 1; И. Ю. Богачев 215: 2; И. Ю. Богачев 216: 1; И. Ю. Богачев 222: 1; И. Ю. Богачев 227: 1; И. Ю. Богачев 239: 1; И. Ю. Богачев 240: 2 | 64 | 15
78 | Ремонт и укрепление окон. переплет л/кл.,шт | шт. | 290 | 295 | 7: 1; 8: 1; 10: 8; 15: 2; И. Ю. Богачев 16: 1; И. Ю. Богачев 17: 2; И. Ю. Богачев 19: 1; И. Ю. Богачев 23: 3; И. Ю. Богачев 25: 1; И. Ю. Богачев 36: 1; И. Ю. Богачев 58: 3; И. Ю. Богачев 96: 1; И. Ю. Богачев 104: 4; И. Ю. Богачев 108: 3; И. Ю. Богачев 109: 1; И. Ю. Богачев 111: 1; И. Ю. Богачев 114: 2; И. Ю. Богачев 116: 2; И. Ю. Богачев 135: 3; И. Ю. Богачев 139: 2; И. Ю. Богачев 170: 2; И. Ю. Богачев 174: 2; И. Ю. Богачев 185: 1; И. Ю. Богачев 192: 1; И. Ю. Богачев 198: 2; И. Ю. Богачев 213: 1; И. Ю. Богачев 215: 2; И. Ю. Богачев 225: 2; И. Ю. Богачев 227: 4; И. Ю. Богачев 229: 2; И. Ю. Богачев 233: 2; И. Ю. Богачев 234: 1; И. Ю. Богачев 237: 3; И. Ю. Богачев 239: 1; И. Ю. Богачев 240: 1 | 70 | 25
79 | Смена стекол,м2 | и2 | 459 | 469 | 3: 1.4; 4: 2; 6: 2.4; 7: 2.8; 9: 3.2; 10: 3.2; 11: 3.6; И. Ю. Богачев 17: 2.6; И. Ю. Богачев 19: 1.4; И. Ю. Богачев 21: 0.6; И. Ю. Богачев 22: 0.8; И. Ю. Богачев 35: 2.1; И. Ю. Богачев 37: 0.6; И. Ю. Богачев 40: 1.4; И. Ю. Богачев 58: 2.6; И. Ю. Богачев 96: 1.4; И. Ю. Богачев 109: 1.6; И. Ю. Богачев 112: 1.5; И. Ю. Богачев 115: 0.6; И. Ю. Богачев 116: 2; И. Ю. Богачев 129: 1.1; И. Ю. Богачев 134: 3.2; И. Ю. Богачев 135: 2.3; И. Ю. Богачев 137: 0.8; И. Ю. Богачев 164: 1.2; И. Ю. Богачев 170: 1.4; И. Ю. Богачев 174: 3.2; И. Ю. Богачев 183: 0.6; И. Ю. Богачев 184: 0.6; И. Ю. Богачев 188: 1; И. Ю. Богачев 198: 1.5; И. Ю. Богачев 208: 6; И. Ю. Богачев 212: 0.8; И. Ю. Богачев 214: 1.4; И. Ю. Богачев 227: 2.4; И. Ю. Богачев 229: 2.1; И. Ю. Богачев 231: 1.2; И. Ю. Богачев 233: 1.8; И. Ю. Богачев 234: 0.8; И. Ю. Богачев 237: 2.2; И. Ю. Богачев 240: 1.2 | 74.6 | 20.6
80 | Огнезащитная обработка дер. конст.,м2 | м2 | 32 | 32 | [242 empty] | 0 | 0
81 | Очистка от мусора коз-в, кровель ,чердак.,т | т. | 359 | 367 | 1: 0.15; 3: 0.32; 4: 0.24; 5: 0.12; 6: 0.28; 7: 0.24; 8: 0.12; 9: 0.2; 10: 0.24; 11: 0.28; И. Ю. Богачев 19: 0.05; И. Ю. Богачев 20: 0.05; И. Ю. Богачев 21: 0.05; И. Ю. Богачев 174: 0.1; И. Ю. Богачев 198: 0.05; И. Ю. Богачев 226: 0.1; И. Ю. Богачев 229: 0.05; И. Ю. Богачев 236: 0.15 | 2.79 | 1.15
82 | Закрытие слуховых окон, люков и входов на чердак,шт | шт. | 70 | 87 | И. Ю. Богачев 109: 2; И. Ю. Богачев 110: 2; И. Ю. Богачев 111: 2; И. Ю. Богачев 112: 2; И. Ю. Богачев 176: 1; И. Ю. Богачев 178: 2; И. Ю. Богачев 179: 2; И. Ю. Богачев 182: 2; И. Ю. Богачев 183: 2; И. Ю. Богачев 191: 2 | 19 | 8
83 | Закрытие подвал. помещ.на замки,шт | шт. | 277 | 278 | [242 empty] | 26 | 6 | bar: 1; 5; 7; 10; 14; И. Ю. Богачев 16; И. Ю. Богачев 18; И. Ю. Богачев 24; И. Ю. Богачев 35; И. Ю. Богачев 41; И. Ю. Богачев 43; И. Ю. Богачев 100; И. Ю. Богачев 103; И. Ю. Богачев 108; И. Ю. Богачев 115; И. Ю. Богачев 139; И. Ю. Богачев 149; И. Ю. Богачев 164; И. Ю. Богачев 171; И. Ю. Богачев 176; И. Ю. Богачев 186; И. Ю. Богачев 191; И. Ю. Богачев 213; И. Ю. Богачев 225; И. Ю. Богачев 228; И. Ю. Богачев 231
84 | Устройство накладок (навесов),шт | шт. | 93 | 95 | 1: 1; 3: 2; 7: 1; И. Ю. Богачев 16: 1; И. Ю. Богачев 43: 2; И. Ю. Богачев 110: 1; И. Ю. Богачев 112: 1; И. Ю. Богачев 115: 1; И. Ю. Богачев 135: 1; И. Ю. Богачев 139: 1; И. Ю. Богачев 169: 1; И. Ю. Богачев 189: 1; И. Ю. Богачев 193: 1; И. Ю. Богачев 210: 1; И. Ю. Богачев 228: 1 | 17 | 6
85 | ТЕХНИЧЕСКИЕ ОСМОТРЫ КРОВЛИ | м2 | 0.93 |  | 1164.9 | 1657.3 | 1852.2 | 1385.8 | 697.6 | 1617 | 1387.7 | 696.4 | 1205.87 | 1425.6 | 1615.6 | 330 | 220 | 767.8 | 720.8 | 720.8 | 1414.8 | 764.9 | 408 | 410.7 | 408.1 | 971.9 | 1230 | 1228.1 | 807.5 | 645 | 670 | 270 | 310 | 280 | 305 | 340 | 155 | 140 | 1600.1 | 719 | 713.4 | 195 | 150 | 890 | 818.2 | 478.1 | 275.4 | 107 | 113 | 157 | 227.8 | 366.8 | 252.3 | 239.2 | 105 | 99.7 | 241.1 | 238.2 | 185.7 | 216.1 | 94.3 | 765 | 768 | 210 | 184 | 190 | 171.4 | 240 | 202 | 370 | 105 | 205 | 123 | 165 | 177 | 175 | 130 | 185 | 235 | 255 | 110 | 105 | 87 | 253.2 | 165 | 135 | 157 | 190 | 156.7 | 140 | 225 | 125 | 120 | 120.9 | 288.8 | 881.9 | 119.2 | 532 | 1200.5 | 896.2 | 1188.6 | 1177.8 | 446.4 | 172.7 | 719 | 1529 | 719 | 1987 | 230 | 416 | 960 | 1097.2 | 867.1 | 1130 | 867.1 | 873 | 932 | 206 | 932 | 1384 | 180 | 189 | 188 | 610 | 88 | 150 | 274 | 235 | 166 | 275 | 236 | 1334 | 1004 | 350.5 | 346 | 692.2 | 350 | 979 | 1020 | 962 | 972 | 680 | 730 | 125 | 380 | 335 | 155 | 287.5 | 250 | 290 | 318 | 170 | 784 | 330 | 120 | 180 | 140 | 125 | 160 | 125 | 567.1 | 120 | 340 | 432.3 | 250 | 220 | 820 | 625 | 160 | 130 | 140 | 766.8 | 765.9 | 1591.7 | 134 | 109 | 808 | 370 | 365 | 365 | 560 | 560 | 370 | 560 | 550 | 630 | 590 | 560 | 650 | 569 | 650 | 569.2 | 912 | 555 | 630 | 555 | 640 | 565 | 922 | 560 | 370 | 490 | 206 | 108.6 | 170 | 170 | 280 | 280 | 688 | 280 | 681.9 | 280 | 750.1 | 753.9 | 1201.4 | 1202.7 | 1205.8 | 1204.6 | 270.2 | 446.1 | 229.2 | 158 | 178 | 121 | 120.5 | 134.2 | 95.6 | 772.1 | 1285.1 | 728.3 | 1008.7 | 375 | 234.7 | 972 | 233.5 | 972.8 | 723.8 | 235 | 1706 | 657 | 239 | 751 | 975.2 | 141.3 | 141 | 119 | 127272.97 | 32886.47
| 0 | [245 empty] | 0 | 0
| 0 | [245 empty] | 0 | 0
| 0 | [245 empty] | 0 | 0
| Внутридом.инженер.оборудование | [245 empty] | 0 | 0
86 | Утепление трубопров в чердачных и подвальных помещениях .,мп | м. | 203 | 202 | 1: 50; 2: 120 | 170 | 0
87 | Промывка системы отопления,м3 | м3 | 0.31 |  | 1: 35050; 2: 42028; 3: 48115; 4: 35370; 5: 20167; 6: 41272; 7: 36110; 8: 17554; 9: 30058; 10: 37208; 11: 58912; 14: 9791; 15: 9184; И. Ю. Богачев 16: 8164; И. Ю. Богачев 17: 26318; И. Ю. Богачев 18: 9751; И. Ю. Богачев 19: 12594; И. Ю. Богачев 20: 12338; И. Ю. Богачев 21: 12504; И. Ю. Богачев 22: 12547; И. Ю. Богачев 23: 15601; И. Ю. Богачев 24: 24508.4; И. Ю. Богачев 25: 11175; И. Ю. Богачев 35: 20393; И. Ю. Богачев 36: 8890; И. Ю. Богачев 37: 8868; И. Ю. Богачев 40: 7938; И. Ю. Богачев 41: 5727; И. Ю. Богачев 58: 9606; И. Ю. Богачев 59: 9766; И. Ю. Богачев 94: 5635; И. Ю. Богачев 95: 12739; И. Ю. Богачев 96: 11658; И. Ю. Богачев 97: 9562; И. Ю. Богачев 98: 10502; И. Ю. Богачев 101: 9138; И. Ю. Богачев 102: 9019; И. Ю. Богачев 103: 9044; И. Ю. Богачев 104: 39046; И. Ю. Богачев 108: 8524; И. Ю. Богачев 109: 5603; И. Ю. Богачев 110: 13042; И. Ю. Богачев 111: 5783; И. Ю. Богачев 112: 8263; И. Ю. Богачев 113: 13408; И. Ю. Богачев 115: 13319; И. Ю. Богачев 116: 20673; И. Ю. Богачев 128: 22797; И. Ю. Богачев 129: 14459; И. Ю. Богачев 130: 1711; И. Ю. Богачев 131: 1839; И. Ю. Богачев 132: 3235; И. Ю. Богачев 133: 1872; И. Ю. Богачев 134: 17454; И. Ю. Богачев 135: 17913; И. Ю. Богачев 136: 13947; И. Ю. Богачев 137: 48429; И. Ю. Богачев 138: 7071; И. Ю. Богачев 139: 8977; И. Ю. Богачев 141: 1614; И. Ю. Богачев 160: 6052; И. Ю. Богачев 163: 6511; И. Ю. Богачев 164: 2264; И. Ю. Богачев 168: 9699; И. Ю. Богачев 169: 9663; И. Ю. Богачев 170: 20274; И. Ю. Богачев 173: 27004; И. Ю. Богачев 174: 1743; И. Ю. Богачев 175: 1796; И. Ю. Богачев 176: 1796; И. Ю. Богачев 177: 2410; И. Ю. Богачев 178: 2380; И. Ю. Богачев 179: 1550; И. Ю. Богачев 180: 2500; И. Ю. Богачев 181: 1687; И. Ю. Богачев 182: 2828; И. Ю. Богачев 183: 2346; И. Ю. Богачев 184: 2402; И. Ю. Богачев 185: 2819; И. Ю. Богачев 186: 8540; И. Ю. Богачев 187: 3982; И. Ю. Богачев 188: 8573; И. Ю. Богачев 189: 12189; И. Ю. Богачев 190: 8589; И. Ю. Богачев 191: 2763; И. Ю. Богачев 192: 8217; И. Ю. Богачев 193: 3473; И. Ю. Богачев 194: 7893; И. Ю. Богачев 195: 12453; И. Ю. Богачев 196: 7022; И. Ю. Богачев 197: 11113; И. Ю. Богачев 198: 4883; И. Ю. Богачев 205: 9632; И. Ю. Богачев 207: 9547; И. Ю. Богачев 209: 9614; И. Ю. Богачев 210: 9664; И. Ю. Богачев 211: 15422; И. Ю. Богачев 212: 15472; И. Ю. Богачев 213: 15621; И. Ю. Богачев 214: 15605; И. Ю. Богачев 216: 2454; И. Ю. Богачев 224: 21569; И. Ю. Богачев 225: 21569; И. Ю. Богачев 226: 9214; И. Ю. Богачев 227: 12055; И. Ю. Богачев 228: 9881; И. Ю. Богачев 230: 22222; И. Ю. Богачев 232: 1761.8; И. Ю. Богачев 233: 2605; И. Ю. Богачев 234: 1175; И. Ю. Богачев 235: 41474; И. Ю. Богачев 236: 47140; И. Ю. Богачев 238: 9677; И. Ю. Богачев 239: 15927 | 1530498.2 | 523896.2
| Подготовка узлов отопления, ГВС, ХВС,дом | [245 empty] | 0 | 0
88 | в том числе - узлов отопления и ГВС,узел | узел | 4383 | 4403 | 1: 3; 2: 5; 3: 2; 4: 1; 5: 1; 6: 1; 7: 1; 8: 1; 9: 1; 10: 1; 11: 1; 14: 1; 15: 1; И. Ю. Богачев 16: 1; И. Ю. Богачев 17: 2; И. Ю. Богачев 18: 1; И. Ю. Богачев 19: 1; И. Ю. Богачев 20: 1; И. Ю. Богачев 21: 1; И. Ю. Богачев 22: 1; И. Ю. Богачев 23: 1; И. Ю. Богачев 24: 1; И. Ю. Богачев 25: 1; И. Ю. Богачев 35: 1; И. Ю. Богачев 36: 1; И. Ю. Богачев 37: 1; И. Ю. Богачев 40: 1; И. Ю. Богачев 41: 1; И. Ю. Богачев 58: 1; И. Ю. Богачев 59: 1; И. Ю. Богачев 94: 1; И. Ю. Богачев 95: 1; И. Ю. Богачев 96: 1; И. Ю. Богачев 97: 1; И. Ю. Богачев 98: 1; И. Ю. Богачев 99: 1; И. Ю. Богачев 101: 1; И. Ю. Богачев 102: 1; И. Ю. Богачев 103: 1; И. Ю. Богачев 104: 2; И. Ю. Богачев 108: 1; И. Ю. Богачев 109: 1; И. Ю. Богачев 110: 1; И. Ю. Богачев 111: 1; И. Ю. Богачев 112: 1; И. Ю. Богачев 113: 1; И. Ю. Богачев 115: 1; И. Ю. Богачев 116: 1; И. Ю. Богачев 128: 1; И. Ю. Богачев 129: 1; И. Ю. Богачев 130: 1; И. Ю. Богачев 131: 1; И. Ю. Богачев 132: 1; И. Ю. Богачев 133: 1; И. Ю. Богачев 134: 1; И. Ю. Богачев 135: 1; И. Ю. Богачев 136: 1; И. Ю. Богачев 137: 1; И. Ю. Богачев 138: 1; И. Ю. Богачев 139: 1; И. Ю. Богачев 141: 1; И. Ю. Богачев 149: 1; И. Ю. Богачев 160: 1; И. Ю. Богачев 163: 1; И. Ю. Богачев 164: 1; И. Ю. Богачев 168: 1; И. Ю. Богачев 169: 1; И. Ю. Богачев 170: 1; И. Ю. Богачев 173: 2; И. Ю. Богачев 174: 1; И. Ю. Богачев 175: 1; И. Ю. Богачев 176: 1; И. Ю. Богачев 177: 1; И. Ю. Богачев 178: 1; И. Ю. Богачев 179: 1; И. Ю. Богачев 180: 1; И. Ю. Богачев 181: 1; И. Ю. Богачев 182: 1; И. Ю. Богачев 183: 1; И. Ю. Богачев 184: 1; И. Ю. Богачев 185: 1; И. Ю. Богачев 186: 1; И. Ю. Богачев 187: 1; И. Ю. Богачев 188: 1; И. Ю. Богачев 189: 1; И. Ю. Богачев 190: 1; И. Ю. Богачев 191: 1; И. Ю. Богачев 192: 1; И. Ю. Богачев 193: 1; И. Ю. Богачев 194: 1; И. Ю. Богачев 195: 1; И. Ю. Богачев 196: 1; И. Ю. Богачев 197: 1; И. Ю. Богачев 198: 1; И. Ю. Богачев 205: 1; И. Ю. Богачев 207: 1; И. Ю. Богачев 209: 1; И. Ю. Богачев 210: 1; И. Ю. Богачев 211: 1; И. Ю. Богачев 212: 1; И. Ю. Богачев 213: 1; И. Ю. Богачев 214: 1; И. Ю. Богачев 216: 1; И. Ю. Богачев 224: 1; И. Ю. Богачев 225: 2; И. Ю. Богачев 226: 1; И. Ю. Богачев 227: 1; И. Ю. Богачев 228: 1; И. Ю. Богачев 230: 1; И. Ю. Богачев 232: 1; И. Ю. Богачев 233: 1; И. Ю. Богачев 234: 1; И. Ю. Богачев 235: 2; И. Ю. Богачев 236: 1; И. Ю. Богачев 238: 1; И. Ю. Богачев 239: 1 | 128 | 37
89 | - узлов ХВС,узел (ремонт задвижки) | шт | 712 | 735 | 1: 2; 2: 3; 3: 6; 4: 7; 5: 2; 6: 7; 7: 7; 8: 3; 9: 6; 10: 4; 11: 8; 14: 1; 15: 1; И. Ю. Богачев 16: 1; И. Ю. Богачев 17: 2; И. Ю. Богачев 18: 1; И. Ю. Богачев 19: 2; И. Ю. Богачев 20: 2; И. Ю. Богачев 21: 2; И. Ю. Богачев 22: 1; И. Ю. Богачев 23: 1; И. Ю. Богачев 24: 1; И. Ю. Богачев 25: 1; И. Ю. Богачев 35: 1; И. Ю. Богачев 36: 1; И. Ю. Богачев 37: 1; И. Ю. Богачев 40: 1; И. Ю. Богачев 41: 1; И. Ю. Богачев 43: 1; И. Ю. Богачев 48: 1; И. Ю. Богачев 58: 1; И. Ю. Богачев 59: 1; И. Ю. Богачев 94: 1; И. Ю. Богачев 95: 1; И. Ю. Богачев 96: 1; И. Ю. Богачев 97: 1; И. Ю. Богачев 98: 1; И. Ю. Богачев 99: 1; И. Ю. Богачев 101: 1; И. Ю. Богачев 102: 1; И. Ю. Богачев 103: 1; И. Ю. Богачев 104: 2; И. Ю. Богачев 106: 1; И. Ю. Богачев 107: 1; И. Ю. Богачев 108: 1; И. Ю. Богачев 109: 1; И. Ю. Богачев 110: 1; И. Ю. Богачев 111: 1; И. Ю. Богачев 112: 1; И. Ю. Богачев 113: 1; И. Ю. Богачев 115: 1; И. Ю. Богачев 116: 1; И. Ю. Богачев 128: 1; И. Ю. Богачев 129: 1; И. Ю. Богачев 130: 1; И. Ю. Богачев 131: 1; И. Ю. Богачев 132: 1; И. Ю. Богачев 133: 1; И. Ю. Богачев 134: 1; И. Ю. Богачев 135: 1; И. Ю. Богачев 136: 1; И. Ю. Богачев 137: 1; И. Ю. Богачев 138: 1; И. Ю. Богачев 139: 1; И. Ю. Богачев 141: 1; И. Ю. Богачев 149: 1; И. Ю. Богачев 160: 2; И. Ю. Богачев 163: 1; И. Ю. Богачев 164: 1; И. Ю. Богачев 168: 1; И. Ю. Богачев 169: 1; И. Ю. Богачев 170: 1; И. Ю. Богачев 173: 3; И. Ю. Богачев 174: 1; И. Ю. Богачев 175: 1; И. Ю. Богачев 176: 1; И. Ю. Богачев 177: 1; И. Ю. Богачев 178: 1; И. Ю. Богачев 179: 1; И. Ю. Богачев 180: 1; И. Ю. Богачев 181: 1; И. Ю. Богачев 182: 1; И. Ю. Богачев 183: 1; И. Ю. Богачев 184: 1; И. Ю. Богачев 185: 1; И. Ю. Богачев 186: 1; И. Ю. Богачев 187: 1; И. Ю. Богачев 188: 1; И. Ю. Богачев 189: 1; И. Ю. Богачев 190: 1; И. Ю. Богачев 191: 1; И. Ю. Богачев 192: 1; И. Ю. Богачев 193: 1; И. Ю. Богачев 194: 1; И. Ю. Богачев 195: 1; И. Ю. Богачев 196: 1; И. Ю. Богачев 197: 1; И. Ю. Богачев 198: 1; И. Ю. Богачев 200: 1; И. Ю. Богачев 205: 1; И. Ю. Богачев 206: 1; И. Ю. Богачев 207: 1; И. Ю. Богачев 208: 1; И. Ю. Богачев 209: 1; И. Ю. Богачев 210: 1; И. Ю. Богачев 211: 1; И. Ю. Богачев 212: 1; И. Ю. Богачев 213: 1; И. Ю. Богачев 214: 1; И. Ю. Богачев 216: 1; И. Ю. Богачев 221: 1; И. Ю. Богачев 222: 1; И. Ю. Богачев 223: 1; И. Ю. Богачев 224: 1; И. Ю. Богачев 225: 4; И. Ю. Богачев 226: 1; И. Ю. Богачев 227: 2; И. Ю. Богачев 228: 2; И. Ю. Богачев 229: 1; И. Ю. Богачев 230: 1; И. Ю. Богачев 231: 1; И. Ю. Богачев 232: 1; И. Ю. Богачев 233: 1; И. Ю. Богачев 234: 1; И. Ю. Богачев 235: 3; И. Ю. Богачев 236: 2; И. Ю. Богачев 238: 1; И. Ю. Богачев 239: 1 | 188 | 59
| - ремонт помещений тепл. Узлов,пом | [245 empty] | 0 | 0
90 | Прочистка стояков ХВС,мп | п.м. | 75 | 75 | 1: 8; 2: 30; 3: 20; 4: 24; 5: 10; 6: 12; 7: 18; 8: 15; 9: 23; 10: 18; 11: 22; И. Ю. Богачев 16: 0.5; И. Ю. Богачев 18: 1; И. Ю. Богачев 19: 1; И. Ю. Богачев 20: 1; И. Ю. Богачев 21: 1; И. Ю. Богачев 24: 0.5; И. Ю. Богачев 130: 0.5; И. Ю. Богачев 169: 0.5; И. Ю. Богачев 170: 1; И. Ю. Богачев 174: 2; И. Ю. Богачев 189: 1; И. Ю. Богачев 190: 20; И. Ю. Богачев 197: 5; И. Ю. Богачев 198: 2; И. Ю. Богачев 208: 2; И. Ю. Богачев 212: 1; И. Ю. Богачев 213: 1; И. Ю. Богачев 214: 1; И. Ю. Богачев 215: 0.5; И. Ю. Богачев 227: 1.5; И. Ю. Богачев 229: 1.5; И. Ю. Богачев 234: 1; И. Ю. Богачев 237: 1.5; И. Ю. Богачев 240: 1 | 249 | 77.5
91 | Проч-ка сис-мы канализации с зачеканкой раструбов.,мп | п.м. | 75 | 76 | 1: 45; 2: 75; 3: 96; 4: 72; 5: 36; 6: 84; 7: 72; 8: 36; 9: 60; 10: 72; 11: 84; 14: 60; 15: 45; И. Ю. Богачев 16: 45; И. Ю. Богачев 17: 90; И. Ю. Богачев 18: 60; И. Ю. Богачев 19: 15; И. Ю. Богачев 20: 15; И. Ю. Богачев 21: 15; И. Ю. Богачев 22: 75; И. Ю. Богачев 23: 90; И. Ю. Богачев 24: 90; И. Ю. Богачев 25: 60; И. Ю. Богачев 35: 96; И. Ю. Богачев 36: 60; И. Ю. Богачев 37: 60; И. Ю. Богачев 40: 45; И. Ю. Богачев 41: 45; И. Ю. Богачев 43: 16; И. Ю. Богачев 48: 20; И. Ю. Богачев 58: 60; И. Ю. Богачев 59: 60; И. Ю. Богачев 91: 15; И. Ю. Богачев 92: 50; И. Ю. Богачев 94: 30; И. Ю. Богачев 95: 45; И. Ю. Богачев 96: 60; И. Ю. Богачев 97: 45; И. Ю. Богачев 98: 45; И. Ю. Богачев 99: 30; И. Ю. Богачев 101: 45; И. Ю. Богачев 103: 45; И. Ю. Богачев 104: 120; И. Ю. Богачев 106: 10; И. Ю. Богачев 107: 10; И. Ю. Богачев 108: 60; И. Ю. Богачев 109: 45; И. Ю. Богачев 110: 60; И. Ю. Богачев 111: 45; И. Ю. Богачев 112: 45; И. Ю. Богачев 113: 60; И. Ю. Богачев 115: 60; И. Ю. Богачев 116: 90; И. Ю. Богачев 128: 90; И. Ю. Богачев 129: 60; И. Ю. Богачев 130: 24; И. Ю. Богачев 131: 24; И. Ю. Богачев 132: 24; И. Ю. Богачев 133: 24; И. Ю. Богачев 134: 60; И. Ю. Богачев 135: 60; И. Ю. Богачев 136: 60; И. Ю. Богачев 137: 60; И. Ю. Богачев 138: 30; И. Ю. Богачев 139: 45; И. Ю. Богачев 141: 12; И. Ю. Богачев 149: 60; И. Ю. Богачев 160: 30; И. Ю. Богачев 162: 24; И. Ю. Богачев 163: 36; И. Ю. Богачев 164: 15; И. Ю. Богачев 168: 60; И. Ю. Богачев 169: 60; И. Ю. Богачев 170: 120; И. Ю. Богачев 173: 60; И. Ю. Богачев 174: 24; И. Ю. Богачев 175: 12; И. Ю. Богачев 176: 12; И. Ю. Богачев 177: 24; И. Ю. Богачев 178: 24; И. Ю. Богачев 179: 24; И. Ю. Богачев 180: 24; И. Ю. Богачев 181: 24; И. Ю. Богачев 182: 24; И. Ю. Богачев 183: 24; И. Ю. Богачев 184: 24; И. Ю. Богачев 185: 24; И. Ю. Богачев 186: 24; И. Ю. Богачев 187: 24; И. Ю. Богачев 188: 24; И. Ю. Богачев 189: 60; И. Ю. Богачев 190: 30; И. Ю. Богачев 191: 24; И. Ю. Богачев 192: 30; И. Ю. Богачев 193: 12; И. Ю. Богачев 194: 30; И. Ю. Богачев 195: 60; И. Ю. Богачев 196: 30; И. Ю. Богачев 197: 30; И. Ю. Богачев 198: 30; И. Ю. Богачев 205: 60; И. Ю. Богачев 207: 60; И. Ю. Богачев 209: 60; И. Ю. Богачев 210: 60; И. Ю. Богачев 211: 90; И. Ю. Богачев 212: 90; И. Ю. Богачев 213: 90; И. Ю. Богачев 214: 90; И. Ю. Богачев 216: 24; И. Ю. Богачев 224: 60; И. Ю. Богачев 225: 36; И. Ю. Богачев 226: 45; И. Ю. Богачев 227: 60; И. Ю. Богачев 228: 18; И. Ю. Богачев 230: 60; И. Ю. Богачев 232: 60; И. Ю. Богачев 233: 45; И. Ю. Богачев 235: 75; И. Ю. Богачев 236: 36; И. Ю. Богачев 238: 60; И. Ю. Богачев 239: 60 | 5818 | 1804
92 | Прочистка дымовентканалов,кв-р | кв-р | 38 | 39 | [242 empty] | 0 | 0
| Проверка наличия тяги в дымоходах и вентканалах.,кв-р |  |  |  | 105 | 159 | 192 | 144 | 72 | 168 | 144 | 72 | 120 | 144 | 162 | 5 | 2 | 60 | 60 | 60 | 120 | 60 | 48 | 48 | 48 | 75 | 90 | 90 | 60 | 10 | 10 | 4 | 6 | 6 | 5 | 12 | 4 | 5 | 119 | 60 | 60 | 3 | 4 | 40 | 36 | 7 | 7 | 2 | 3 | 2 | 3 | 8 | 8 | 4 | 3 | 2 | 4 | 5 | 4 | 6 | 2 | 60 | 60 | 9 | 3 | 2 | 3 | 5 | 3 | 9 | 2 | 4 | 4 | 6 | 4 | 4 | 2 | 3 | 6 | 6 | 4 | 3 | 3 | 2 | 3 | 2 | 6 | 6 | 4 | 5 | 6 | 3 | 4 | 4 | 4 | 8 | 3 | 32 | 28 | 70 | 27 | 27 | 8 | 4 | 60 | 59 | 59 | 112 | 3 | 8 | 12 | 25 | 36 | 64 | 36 | 36 | 64 | 5 | 64 | 96 | 4 | 7 | 3 | 12 | 9 | 3 | 10 | 7 | 4 | 6 | 2 | 81 | 56 | 8 | 8 | 12 | 8 | 56 | 56 | 56 | 56 | 24 | 60 | 4 | 12 | 6 | 2 | 4 | 3 | 9 | 5 | 6 | 60 | 5 | 3 | 6 | 2 | 4 | 4 | 3 | 14 | 2 | 7 | 30 | 3 | 8 | 20 | 13 | 5 | 2 | 3 | 60 | 60 | 119 | 4 | 3 | 97 | 8 | 8 | 8 | 16 | 16 | 8 | 16 | 8 | 16 | 16 | 16 | 16 | 40 | 16 | 40 | 65 | 40 | 18 | 40 | 30 | 40 | 69 | 40 | 50 | 32 | 3 | 2 | 3 | 4 | 6 | 4 | 60 | 4 | 60 | 3 | 60 | 60 | 90 | 90 | 90 | 90 | 5 | 8 | 5 | 2 | 4 | 3 | 3 | 3 | 2 | 60 | 75 | 60 | 66 | 54 | 8 | 80 | 8 | 56 | 60 | 8 | 99 | 72 | 3 | 60 | 56 | 3 | 4 | 4 | 7270 | 2068
93 | -в домах с центр. гор. в/с | кв-р | 26 | 27 | 1: 105; 2: 159; 3: 192; 4: 144; 5: 72; 6: 168; 7: 144; 8: 72; 9: 120; 10: 144; 11: 162; И. Ю. Богачев 19: 48; И. Ю. Богачев 20: 48; И. Ю. Богачев 21: 48; И. Ю. Богачев 139: 60; И. Ю. Богачев 160: 30; И. Ю. Богачев 173: 97; И. Ю. Богачев 193: 30; И. Ю. Богачев 197: 50; И. Ю. Богачев 225: 75; И. Ю. Богачев 228: 54; И. Ю. Богачев 235: 99; И. Ю. Богачев 236: 72 | 2193 | 805
94 | - в домах с газовыми колонками | кв-р | 50 | 56 | [11 empty] | 5 | 2 | 60 | 60 | 60 | 120 | 60 |  |  |  | 75 | 90 | 90 | 60 | 10 | 10 | 4 | 6 | 6 | 5 | 12 | 4 | 5 | 119 | 60 | 60 | 3 | 4 | 40 | 36 | 7 | 7 | 2 | 3 | 2 | 3 | 8 | 8 | 4 | 3 | 2 | 4 | 5 | 4 | 6 | 2 | 60 | 60 | 9 | 3 | 2 | 3 | 5 | 3 | 9 | 2 | 4 | 4 | 6 | 4 | 4 | 2 | 3 | 6 | 6 | 4 | 3 | 3 | 2 | 3 | 2 | 6 | 6 | 4 | 5 | 6 | 3 | 4 | 4 | 4 | 8 | 3 | 32 | 28 | 70 | 27 | 27 | 8 | 4 | 60 | 59 | 59 | 112 | 3 | 8 | 12 | 25 | 36 | 64 | 36 | 36 | 64 | 5 | 64 | 96 | 4 | 7 | 3 | 12 | 9 | 3 | 10 | 7 | 4 | 6 | 2 | 81 | 56 | 8 | 8 | 12 | 8 | 56 | 56 | 56 | 56 | 24 |  | 4 | 12 | 6 | 2 | 4 | 3 | 9 | 5 | 6 | 60 | 5 | 3 | 6 | 2 | 4 | 4 | 3 | 14 | 2 | 7 |  | 3 | 8 | 20 | 13 | 5 | 2 | 3 | 60 | 60 | 119 | 4 | 3 |  | 8 | 8 | 8 | 16 | 16 | 8 | 16 | 8 | 16 | 16 | 16 | 16 | 40 | 16 | 40 | 65 | 40 | 18 | 40 |  | 40 | 69 | 40 |  | 32 | 3 | 2 | 3 | 4 | 6 | 4 | 60 | 4 | 60 | 3 | 60 | 60 | 90 | 90 | 90 | 90 | 5 | 8 | 5 | 2 | 4 | 3 | 3 | 3 | 2 | 60 |  | 60 | 66 |  | 8 | 80 | 8 | 56 | 60 | 8 |  |  | 3 | 60 | 56 | 3 | 4 | 4 | 5077 | 1263
95 | Гидравлическое испытание узлов отопления | узел | 40 | 31 | [242 empty] | 0 | 0
96 | Ликвидация воздуш.пробок в стояках,стояк | стояк | 113 | 125 | 1: 105; 2: 144; 3: 40; 4: 30; 5: 15; 6: 35; 7: 30; 8: 15; 9: 25; 10: 30; 11: 35; 14: 24; 15: 21; И. Ю. Богачев 16: 21; И. Ю. Богачев 17: 42; И. Ю. Богачев 18: 28; И. Ю. Богачев 19: 22; И. Ю. Богачев 20: 22; И. Ю. Богачев 21: 22; И. Ю. Богачев 22: 30; И. Ю. Богачев 23: 36; И. Ю. Богачев 24: 36; И. Ю. Богачев 25: 24; И. Ю. Богачев 35: 56; И. Ю. Богачев 36: 21; И. Ю. Богачев 37: 21; И. Ю. Богачев 40: 21; И. Ю. Богачев 41: 21; И. Ю. Богачев 58: 24; И. Ю. Богачев 59: 24; И. Ю. Богачев 94: 32; И. Ю. Богачев 95: 30; И. Ю. Богачев 96: 26; И. Ю. Богачев 97: 30; И. Ю. Богачев 98: 30; И. Ю. Богачев 99: 16; И. Ю. Богачев 101: 21; И. Ю. Богачев 102: 21; И. Ю. Богачев 103: 24; И. Ю. Богачев 104: 56; И. Ю. Богачев 108: 39; И. Ю. Богачев 109: 39; И. Ю. Богачев 110: 47; И. Ю. Богачев 111: 39; И. Ю. Богачев 112: 36; И. Ю. Богачев 113: 24; И. Ю. Богачев 115: 24; И. Ю. Богачев 116: 36; И. Ю. Богачев 128: 36; И. Ю. Богачев 129: 24; И. Ю. Богачев 130: 12; И. Ю. Богачев 131: 12; И. Ю. Богачев 132: 12; И. Ю. Богачев 133: 12; И. Ю. Богачев 134: 24; И. Ю. Богачев 135: 24; И. Ю. Богачев 136: 24; И. Ю. Богачев 137: 24; И. Ю. Богачев 138: 12; И. Ю. Богачев 139: 21; И. Ю. Богачев 141: 12; И. Ю. Богачев 149: 24; И. Ю. Богачев 160: 20; И. Ю. Богачев 163: 28; И. Ю. Богачев 164: 16; И. Ю. Богачев 168: 24; И. Ю. Богачев 169: 24; И. Ю. Богачев 170: 48; И. Ю. Богачев 173: 40; И. Ю. Богачев 174: 16; И. Ю. Богачев 175: 16; И. Ю. Богачев 176: 16; И. Ю. Богачев 177: 28; И. Ю. Богачев 178: 28; И. Ю. Богачев 179: 16; И. Ю. Богачев 180: 28; И. Ю. Богачев 181: 16; И. Ю. Богачев 182: 28; И. Ю. Богачев 183: 28; И. Ю. Богачев 184: 28; И. Ю. Богачев 185: 28; И. Ю. Богачев 186: 14; И. Ю. Богачев 187: 28; И. Ю. Богачев 188: 14; И. Ю. Богачев 189: 24; И. Ю. Богачев 190: 14; И. Ю. Богачев 191: 28; И. Ю. Богачев 192: 14; И. Ю. Богачев 193: 24; И. Ю. Богачев 194: 14; И. Ю. Богачев 195: 24; И. Ю. Богачев 196: 14; И. Ю. Богачев 197: 24; И. Ю. Богачев 198: 14; И. Ю. Богачев 205: 24; И. Ю. Богачев 207: 24; И. Ю. Богачев 209: 24; И. Ю. Богачев 210: 24; И. Ю. Богачев 211: 36; И. Ю. Богачев 212: 36; И. Ю. Богачев 213: 36; И. Ю. Богачев 214: 36; И. Ю. Богачев 216: 16; И. Ю. Богачев 224: 24; И. Ю. Богачев 225: 36; И. Ю. Богачев 226: 21; И. Ю. Богачев 227: 26; И. Ю. Богачев 228: 24; И. Ю. Богачев 230: 28; И. Ю. Богачев 232: 24; И. Ю. Богачев 233: 21; И. Ю. Богачев 235: 35; И. Ю. Богачев 236: 36; И. Ю. Богачев 238: 24; И. Ю. Богачев 239: 24 | 3168 | 999
97 | Ликвидация воздуш.пробок на радиат,рад.. | прибор | 39 | 43 | 2: 6; 5: 6; 6: 10; 7: 6; И. Ю. Богачев 19: 10; И. Ю. Богачев 20: 4; И. Ю. Богачев 21: 8; И. Ю. Богачев 110: 4; И. Ю. Богачев 111: 2; И. Ю. Богачев 112: 4; И. Ю. Богачев 206: 4; И. Ю. Богачев 210: 6; И. Ю. Богачев 211: 5; И. Ю. Богачев 212: 8; И. Ю. Богачев 213: 8; И. Ю. Богачев 214: 6 | 97 | 34
98 | Включение отопление,узел | узел | 199 | 199 | 1: 3; 2: 5; 3: 2; 4: 1; 5: 1; 6: 1; 7: 1; 8: 1; 9: 1; 10: 1; 11: 1; 14: 1; 15: 1; И. Ю. Богачев 16: 1; И. Ю. Богачев 17: 2; И. Ю. Богачев 18: 1; И. Ю. Богачев 19: 1; И. Ю. Богачев 20: 1; И. Ю. Богачев 21: 1; И. Ю. Богачев 22: 1; И. Ю. Богачев 23: 1; И. Ю. Богачев 24: 1; И. Ю. Богачев 25: 1; И. Ю. Богачев 35: 1; И. Ю. Богачев 36: 1; И. Ю. Богачев 37: 1; И. Ю. Богачев 40: 1; И. Ю. Богачев 41: 1; И. Ю. Богачев 58: 1; И. Ю. Богачев 59: 1; И. Ю. Богачев 94: 1; И. Ю. Богачев 95: 1; И. Ю. Богачев 96: 1; И. Ю. Богачев 97: 1; И. Ю. Богачев 98: 1; И. Ю. Богачев 99: 1; И. Ю. Богачев 101: 1; И. Ю. Богачев 102: 1; И. Ю. Богачев 103: 1; И. Ю. Богачев 104: 2; И. Ю. Богачев 108: 1; И. Ю. Богачев 109: 1; И. Ю. Богачев 110: 1; И. Ю. Богачев 111: 1; И. Ю. Богачев 112: 1; И. Ю. Богачев 113: 1; И. Ю. Богачев 115: 1; И. Ю. Богачев 116: 1; И. Ю. Богачев 128: 1; И. Ю. Богачев 129: 1; И. Ю. Богачев 130: 1; И. Ю. Богачев 131: 1; И. Ю. Богачев 132: 1; И. Ю. Богачев 133: 1; И. Ю. Богачев 134: 1; И. Ю. Богачев 135: 1; И. Ю. Богачев 136: 1; И. Ю. Богачев 137: 1; И. Ю. Богачев 138: 1; И. Ю. Богачев 139: 1; И. Ю. Богачев 141: 1; И. Ю. Богачев 149: 1; И. Ю. Богачев 160: 1; И. Ю. Богачев 163: 1; И. Ю. Богачев 164: 1; И. Ю. Богачев 168: 1; И. Ю. Богачев 169: 1; И. Ю. Богачев 170: 1; И. Ю. Богачев 173: 2; И. Ю. Богачев 174: 1; И. Ю. Богачев 175: 1; И. Ю. Богачев 176: 1; И. Ю. Богачев 177: 1; И. Ю. Богачев 178: 1; И. Ю. Богачев 179: 1; И. Ю. Богачев 180: 1; И. Ю. Богачев 181: 1; И. Ю. Богачев 182: 1; И. Ю. Богачев 183: 1; И. Ю. Богачев 184: 1; И. Ю. Богачев 185: 1; И. Ю. Богачев 186: 1; И. Ю. Богачев 187: 1; И. Ю. Богачев 188: 1; И. Ю. Богачев 189: 1; И. Ю. Богачев 190: 1; И. Ю. Богачев 191: 1; И. Ю. Богачев 192: 1; И. Ю. Богачев 193: 1; И. Ю. Богачев 194: 1; И. Ю. Богачев 195: 1; И. Ю. Богачев 196: 1; И. Ю. Богачев 197: 1; И. Ю. Богачев 198: 1; И. Ю. Богачев 205: 1; И. Ю. Богачев 207: 1; И. Ю. Богачев 209: 1; И. Ю. Богачев 210: 1; И. Ю. Богачев 211: 1; И. Ю. Богачев 212: 1; И. Ю. Богачев 213: 1; И. Ю. Богачев 214: 1; И. Ю. Богачев 216: 1; И. Ю. Богачев 224: 1; И. Ю. Богачев 225: 2; И. Ю. Богачев 226: 1; И. Ю. Богачев 227: 1; И. Ю. Богачев 228: 1; И. Ю. Богачев 230: 1; И. Ю. Богачев 232: 1; И. Ю. Богачев 233: 1; И. Ю. Богачев 234: 1; И. Ю. Богачев 235: 2; И. Ю. Богачев 236: 1; И. Ю. Богачев 237: 1; И. Ю. Богачев 238: 1 | 128 | 37
98 | Отключение отопления,узел | узел | 199 | 199 | 1: 3; 2: 5; 3: 2; 4: 1; 5: 1; 6: 1; 7: 1; 8: 1; 9: 1; 10: 1; 11: 1; 14: 1; 15: 1; И. Ю. Богачев 16: 1; И. Ю. Богачев 17: 2; И. Ю. Богачев 18: 1; И. Ю. Богачев 19: 1; И. Ю. Богачев 20: 1; И. Ю. Богачев 21: 1; И. Ю. Богачев 22: 1; И. Ю. Богачев 23: 1; И. Ю. Богачев 24: 1; И. Ю. Богачев 25: 1; И. Ю. Богачев 35: 1; И. Ю. Богачев 36: 1; И. Ю. Богачев 37: 1; И. Ю. Богачев 40: 1; И. Ю. Богачев 41: 1; И. Ю. Богачев 58: 1; И. Ю. Богачев 59: 1; И. Ю. Богачев 94: 1; И. Ю. Богачев 95: 1; И. Ю. Богачев 96: 1; И. Ю. Богачев 97: 1; И. Ю. Богачев 98: 1; И. Ю. Богачев 99: 1; И. Ю. Богачев 101: 1; И. Ю. Богачев 102: 1; И. Ю. Богачев 103: 1; И. Ю. Богачев 104: 2; И. Ю. Богачев 108: 1; И. Ю. Богачев 109: 1; И. Ю. Богачев 110: 1; И. Ю. Богачев 111: 1; И. Ю. Богачев 112: 1; И. Ю. Богачев 113: 1; И. Ю. Богачев 115: 1; И. Ю. Богачев 116: 1; И. Ю. Богачев 128: 1; И. Ю. Богачев 129: 1; И. Ю. Богачев 130: 1; И. Ю. Богачев 131: 1; И. Ю. Богачев 132: 1; И. Ю. Богачев 133: 1; И. Ю. Богачев 134: 1; И. Ю. Богачев 135: 1; И. Ю. Богачев 136: 1; И. Ю. Богачев 137: 1; И. Ю. Богачев 138: 1; И. Ю. Богачев 139: 1; И. Ю. Богачев 141: 1; И. Ю. Богачев 149: 1; И. Ю. Богачев 160: 1; И. Ю. Богачев 163: 1; И. Ю. Богачев 164: 1; И. Ю. Богачев 168: 1; И. Ю. Богачев 169: 1; И. Ю. Богачев 170: 1; И. Ю. Богачев 173: 2; И. Ю. Богачев 174: 1; И. Ю. Богачев 175: 1; И. Ю. Богачев 176: 1; И. Ю. Богачев 177: 1; И. Ю. Богачев 178: 1; И. Ю. Богачев 179: 1; И. Ю. Богачев 180: 1; И. Ю. Богачев 181: 1; И. Ю. Богачев 182: 1; И. Ю. Богачев 183: 1; И. Ю. Богачев 184: 1; И. Ю. Богачев 185: 1; И. Ю. Богачев 186: 1; И. Ю. Богачев 187: 1; И. Ю. Богачев 188: 1; И. Ю. Богачев 189: 1; И. Ю. Богачев 190: 1; И. Ю. Богачев 191: 1; И. Ю. Богачев 192: 1; И. Ю. Богачев 193: 1; И. Ю. Богачев 194: 1; И. Ю. Богачев 195: 1; И. Ю. Богачев 196: 1; И. Ю. Богачев 197: 1; И. Ю. Богачев 198: 1; И. Ю. Богачев 205: 1; И. Ю. Богачев 207: 1; И. Ю. Богачев 209: 1; И. Ю. Богачев 210: 1; И. Ю. Богачев 211: 1; И. Ю. Богачев 212: 1; И. Ю. Богачев 213: 1; И. Ю. Богачев 214: 1; И. Ю. Богачев 216: 1; И. Ю. Богачев 224: 1; И. Ю. Богачев 225: 2; И. Ю. Богачев 226: 1; И. Ю. Богачев 227: 1; И. Ю. Богачев 228: 1; И. Ю. Богачев 230: 1; И. Ю. Богачев 232: 1; И. Ю. Богачев 233: 1; И. Ю. Богачев 234: 1; И. Ю. Богачев 235: 2; И. Ю. Богачев 236: 1; И. Ю. Богачев 237: 1; И. Ю. Богачев 238: 1 | 128 | 37
99 | Обслуживание насосных установок,дом | установка | 1393 | [243 empty] | 0 | 0
100 | Замер параметров в отопит. период (24 раза в год),узлы | замер | 31 | 31 | 1: 3; 2: 2; 5: 2; 6: 2; 7: 1; 8: 2; 9: 2; 10: 2; 11: 2; 15: 1; И. Ю. Богачев 16: 1; И. Ю. Богачев 17: 2; И. Ю. Богачев 19: 1; И. Ю. Богачев 35: 1; И. Ю. Богачев 36: 1; И. Ю. Богачев 97: 1; И. Ю. Богачев 135: 1; И. Ю. Богачев 136: 1; И. Ю. Богачев 137: 1; И. Ю. Богачев 138: 1; И. Ю. Богачев 139: 1; И. Ю. Богачев 174: 2; И. Ю. Богачев 176: 1; И. Ю. Богачев 180: 1; И. Ю. Богачев 195: 1; И. Ю. Богачев 198: 2; И. Ю. Богачев 199: 1; И. Ю. Богачев 208: 1; И. Ю. Богачев 234: 1; И. Ю. Богачев 236: 1; И. Ю. Богачев 237: 1; И. Ю. Богачев 240: 1 | 44 | 14
| Аварийное обслуживание,м2 | [245 empty] | 0 | 0
| Обслуживание электроплит | [245 empty] | 0 | 0
| Обслуживание ИТП | [245 empty] | 0 | 0
101 | Ремонт запорной арматуры,шт | шт. | 86 | 93 | 1: 40; 2: 70; 3: 82; 4: 60; 5: 30; 6: 72; 7: 60; 8: 30; 9: 52; 10: 60; 11: 75; 14: 14; 15: 12; И. Ю. Богачев 16: 12; И. Ю. Богачев 17: 24; И. Ю. Богачев 18: 16; И. Ю. Богачев 19: 13; И. Ю. Богачев 20: 13; И. Ю. Богачев 21: 13; И. Ю. Богачев 22: 16; И. Ю. Богачев 23: 21; И. Ю. Богачев 24: 21; И. Ю. Богачев 25: 14; И. Ю. Богачев 35: 32; И. Ю. Богачев 36: 16; И. Ю. Богачев 37: 16; И. Ю. Богачев 40: 14; И. Ю. Богачев 41: 12; И. Ю. Богачев 43: 2; И. Ю. Богачев 58: 14; И. Ю. Богачев 59: 14; И. Ю. Богачев 94: 10; И. Ю. Богачев 95: 15; И. Ю. Богачев 96: 16; И. Ю. Богачев 97: 16; И. Ю. Богачев 98: 16; И. Ю. Богачев 99: 10; И. Ю. Богачев 101: 12; И. Ю. Богачев 103: 14; И. Ю. Богачев 104: 32; И. Ю. Богачев 108: 20; И. Ю. Богачев 109: 20; И. Ю. Богачев 110: 25; И. Ю. Богачев 111: 20; И. Ю. Богачев 112: 20; И. Ю. Богачев 113: 14; И. Ю. Богачев 115: 14; И. Ю. Богачев 116: 20; И. Ю. Богачев 128: 20; И. Ю. Богачев 129: 14; И. Ю. Богачев 130: 7; И. Ю. Богачев 131: 7; И. Ю. Богачев 132: 7; И. Ю. Богачев 133: 7; И. Ю. Богачев 134: 14; И. Ю. Богачев 135: 14; И. Ю. Богачев 136: 14; И. Ю. Богачев 137: 14; И. Ю. Богачев 138: 7; И. Ю. Богачев 139: 13; И. Ю. Богачев 141: 8; И. Ю. Богачев 149: 14; И. Ю. Богачев 160: 8; И. Ю. Богачев 163: 15; И. Ю. Богачев 164: 8; И. Ю. Богачев 168: 14; И. Ю. Богачев 169: 14; И. Ю. Богачев 170: 26; И. Ю. Богачев 173: 35; И. Ю. Богачев 174: 5; И. Ю. Богачев 175: 5; И. Ю. Богачев 176: 5; И. Ю. Богачев 177: 8; И. Ю. Богачев 178: 8; И. Ю. Богачев 179: 5; И. Ю. Богачев 180: 8; И. Ю. Богачев 181: 5; И. Ю. Богачев 182: 8; И. Ю. Богачев 183: 8; И. Ю. Богачев 184: 8; И. Ю. Богачев 185: 8; И. Ю. Богачев 186: 8; И. Ю. Богачев 187: 8; И. Ю. Богачев 188: 8; И. Ю. Богачев 189: 14; И. Ю. Богачев 190: 8; И. Ю. Богачев 191: 8; И. Ю. Богачев 192: 8; И. Ю. Богачев 193: 12; И. Ю. Богачев 194: 8; И. Ю. Богачев 195: 14; И. Ю. Богачев 196: 8; И. Ю. Богачев 197: 20; И. Ю. Богачев 198: 8; И. Ю. Богачев 205: 14; И. Ю. Богачев 207: 14; И. Ю. Богачев 209: 12; И. Ю. Богачев 210: 14; И. Ю. Богачев 211: 20; И. Ю. Богачев 212: 20; И. Ю. Богачев 213: 20; И. Ю. Богачев 214: 20; И. Ю. Богачев 216: 10; И. Ю. Богачев 224: 14; И. Ю. Богачев 225: 23; И. Ю. Богачев 226: 12; И. Ю. Богачев 227: 15; И. Ю. Богачев 228: 18; И. Ю. Богачев 230: 16; И. Ю. Богачев 232: 12; И. Ю. Богачев 233: 12; И. Ю. Богачев 235: 22; И. Ю. Богачев 236: 28; И. Ю. Богачев 238: 14; И. Ю. Богачев 239: 14 | 2071 | 699
| Смена водомеров,шт | [245 empty] | 0 | 0
| ТЕХНИЧЕСКИЕ ОСМОТРЫ | [245 empty] | 0 | 0
102 | - инженерное оборудование в квартирах | кв. | 139 | 135 | 1: 105; 2: 159; 3: 192; 4: 144; 5: 72; 6: 168; 7: 144; 8: 72; 9: 120; 10: 144; 11: 162; 14: 60; 15: 60; И. Ю. Богачев 16: 60; И. Ю. Богачев 17: 120; И. Ю. Богачев 18: 60; И. Ю. Богачев 19: 48; И. Ю. Богачев 20: 48; И. Ю. Богачев 21: 48; И. Ю. Богачев 22: 75; И. Ю. Богачев 23: 90; И. Ю. Богачев 24: 90; И. Ю. Богачев 25: 60; И. Ю. Богачев 35: 185; И. Ю. Богачев 36: 60; И. Ю. Богачев 37: 60; И. Ю. Богачев 40: 40; И. Ю. Богачев 41: 36; И. Ю. Богачев 43: 7; И. Ю. Богачев 58: 60; И. Ю. Богачев 59: 60; И. Ю. Богачев 94: 32; И. Ю. Богачев 95: 28; И. Ю. Богачев 96: 70; И. Ю. Богачев 97: 27; И. Ю. Богачев 98: 27; И. Ю. Богачев 99: 8; И. Ю. Богачев 101: 60; И. Ю. Богачев 102: 59; И. Ю. Богачев 103: 59; И. Ю. Богачев 104: 112; И. Ю. Богачев 106: 8; И. Ю. Богачев 107: 12; И. Ю. Богачев 108: 25; И. Ю. Богачев 109: 36; И. Ю. Богачев 110: 64; И. Ю. Богачев 111: 36; И. Ю. Богачев 112: 36; И. Ю. Богачев 113: 64; И. Ю. Богачев 115: 64; И. Ю. Богачев 116: 96; И. Ю. Богачев 128: 181; И. Ю. Богачев 129: 56; И. Ю. Богачев 130: 8; И. Ю. Богачев 131: 8; И. Ю. Богачев 132: 12; И. Ю. Богачев 133: 8; И. Ю. Богачев 134: 56; И. Ю. Богачев 135: 56; И. Ю. Богачев 136: 56; И. Ю. Богачев 137: 56; И. Ю. Богачев 138: 24; И. Ю. Богачев 139: 60; И. Ю. Богачев 141: 12; И. Ю. Богачев 149: 60; И. Ю. Богачев 160: 30; И. Ю. Богачев 162: 8; И. Ю. Богачев 163: 20; И. Ю. Богачев 164: 13; И. Ю. Богачев 168: 60; И. Ю. Богачев 169: 60; И. Ю. Богачев 170: 119; И. Ю. Богачев 173: 197; И. Ю. Богачев 174: 8; И. Ю. Богачев 175: 8; И. Ю. Богачев 176: 8; И. Ю. Богачев 177: 16; И. Ю. Богачев 178: 16; И. Ю. Богачев 179: 8; И. Ю. Богачев 180: 16; И. Ю. Богачев 181: 8; И. Ю. Богачев 182: 16; И. Ю. Богачев 183: 16; И. Ю. Богачев 184: 16; И. Ю. Богачев 185: 16; И. Ю. Богачев 186: 40; И. Ю. Богачев 187: 16; И. Ю. Богачев 188: 40; И. Ю. Богачев 189: 65; И. Ю. Богачев 190: 40; И. Ю. Богачев 191: 18; И. Ю. Богачев 192: 40; И. Ю. Богачев 193: 30; И. Ю. Богачев 194: 40; И. Ю. Богачев 195: 169; И. Ю. Богачев 196: 40; И. Ю. Богачев 197: 50; И. Ю. Богачев 198: 32; И. Ю. Богачев 205: 60; И. Ю. Богачев 206: 0; И. Ю. Богачев 207: 60; И. Ю. Богачев 209: 60; И. Ю. Богачев 210: 160; И. Ю. Богачев 211: 90; И. Ю. Богачев 212: 90; И. Ю. Богачев 213: 90; И. Ю. Богачев 214: 90; И. Ю. Богачев 216: 8; И. Ю. Богачев 224: 60; И. Ю. Богачев 225: 75; И. Ю. Богачев 226: 60; И. Ю. Богачев 227: 66; И. Ю. Богачев 228: 54; И. Ю. Богачев 230: 80; И. Ю. Богачев 232: 56; И. Ю. Богачев 233: 60; И. Ю. Богачев 235: 199; И. Ю. Богачев 236: 72; И. Ю. Богачев 238: 60; И. Ю. Богачев 239: 56 | 7270 | 2162
103 | - устройства в чердачных и подвальных помещениях,м2 | м2 | 0.93 | 0.9 | 2508.7 | 2836.5 | 1567.2 | 1153.7 | 575.5 | 1346 | 1153.7 | 516.9 | 969.3 | 1107.6 | 7307.7 | 0 | 0 | 1005.82 | 560.7 | 559.3 | 6125.6 | 601.1 | 663.39 | 408.1 | 876 | 773.5 | 3958.1 | 962.2 | 612.2 | 0 | 0 | 0 | 0 | 0 | 0 | 0 | 0 | 0 | 1159.2 | 557 | 557.6 | 0 | 0 | 684.5 | 681.7 | 0 | 0 | 0 | 0 | 0 | 0 | 0 | 0 | 0 | 0 | 0 | 0 | 0 | 0 | 0 | 0 | 543.6 | 543.6 | 0 | 0 | 0 | 0 | 0 | 0 | 0 | 0 | 0 | 0 | 0 | 0 | 0 | 0 | 0 | 0 | 0 | 0 | 0 | 0 | 0 | 0 | 0 | 0 | 0 | 0 | 0 | 0 | 0 | 0 | 0 | 0 | 0 | 0 | 1350.2 | 1350.2 | 0 | 1806.4 | 1677.1 | 372 | 0 | 560.5 | 637 | 557.2 | 1738.8 | 0 | 0 | 0 | 6448 | 670 | 864.6 | 672 | 671.3 | 0 | 0 | 1054 | 0 | 0 | 0 | 0 | 0 | 0 | 0 | 0 | 0 | 0 | 0 | 0 | 816 | 683 | 289.1 | 285 | 745 | 288 | 689 | 673 | 685 | 721 | 0 | 557 | 0 | 274 | 0 | 0 | 0 | 0 | 0 | 0 | 0 | 543 | 0 | 0 | 0 | 0 | 0 | 0 | 0 | 0 | 0 | 0 | 432.3 | 0 | 0 | 915 | 0 | 0 | 0 | 0 | 548.8 | 548.8 | 1144.1 | 0 | 0 | 1291 | 360 | 270 | 268.1 | 503 | 428.3 | 285.1 | 431 | 422 | 487.5 | 656.8 | 429 | 878.5 |  | 497.8 | 390 | 364 | 386 | 769.8 | 386 | 789.7 | 384 | 0 | 323 | 563.7 | 436 | 0 | 0 | 0 | 0 | 0 | 0 | 592.9 | 0 | 592.9 | 0 | 600.8 | 600.7 | 974.6 | 969.5 | 955.6 | 969.5 | 0 | 371.8 | 0 | 0 | 0 | 0 | 0 | 0 | 0 | 591.4 | 1902 | 556.7 | 0 | 456.4 | 0 | 770 | 0 | 660.8 | 556.7 | 0 | 1485 | 1313.4 | 0 | 600 | 683.7 | 0 | 0 | 0 | 102347.11 | 37966.11
| - оборудования в тепловых узлах,узел | [245 empty] | 0 | 0
104 | - электрообор. и сетей на лест. Клетках,лес.пл | лест. Клетка | 23 | 22 | 27 | 50 | 72 | 54 | 27 | 63 | 54 | 27 | 45 | 54 | 63 | 0 | 0 | 20 | 15 | 15 | 30 | 20 | 9 | 9 | 9 | 25 | 30 | 30 | 20 | 0 | 0 | 0 | 0 | 0 | 0 | 0 | 0 | 0 | 40 | 15 | 15 | 0 | 0 | 12 | 9 | 0 | 0 | 0 | 0 | 0 | 0 | 0 | 0 | 0 | 0 | 0 | 0 | 0 | 0 | 0 | 0 | 20 | 20 | 0 | 0 | 0 | 0 | 0 | 0 | 0 | 0 | 0 | 0 | 0 | 0 | 0 | 0 | 0 | 0 | 0 | 0 | 0 | 0 | 0 | 0 | 0 | 0 | 0 | 0 | 0 | 0 | 0 | 0 | 0 | 0 | 0 | 0 | 8 | 9 | 20 | 9 | 9 | 4 | 0 | 15 | 20 | 15 | 40 | 0 | 2 | 2 | 12 | 9 | 20 | 9 | 9 | 20 | 0 | 20 | 30 | 0 | 0 | 0 | 0 | 0 | 0 | 0 | 0 | 0 | 0 | 0 | 30 | 20 | 4 | 4 | 4 | 4 | 20 | 20 | 20 | 16 | 8 | 15 | 0 | 0 | 0 | 0 | 0 | 0 | 0 | 0 | 0 | 20 | 0 | 0 | 0 | 0 | 0 | 0 | 0 | 4 | 0 | 0 | 10 | 0 | 6 | 9 | 2 | 0 | 0 | 0 | 20 | 20 | 40 | 0 | 0 | 18 | 4 | 2 | 2 | 4 | 4 | 24 | 4 | 4 | 4 | 4 | 4 | 4 | 10 | 4 | 10 | 20 | 10 | 4 | 10 | 2 | 10 | 20 | 10 | 9 | 8 | 0 | 0 | 0 | 0 | 0 | 0 | 20 | 0 | 20 | 0 | 20 | 20 | 30 | 30 | 30 | 30 | 0 | 4 | 0 | 0 | 0 | 0 | 0 | 0 | 0 | 20 | 14 | 15 | 20 | 9 | 0 | 20 | 0 | 20 | 15 | 0 | 25 | 18 | 0 | 20 | 16 | 0 | 0 | 0 | 2102 | 649
105 | - то же в подвалах | м2 | 0.93 | 0.9 | 1: 1572.8; 2: 1179.2; 3: 1567.2; 4: 1153.7; 5: 575.5; 6: 1346; 7: 1153.7; 8: 516.9; 9: 969.3; 10: 1107.6; 11: 2307.7; 14: 545.6; 15: 560.7; И. Ю. Богачев 16: 559.3; И. Ю. Богачев 17: 1125.6; И. Ю. Богачев 18: 601.1; И. Ю. Богачев 22: 773.5; И. Ю. Богачев 23: 958.1; И. Ю. Богачев 24: 962.2; И. Ю. Богачев 25: 612.2; И. Ю. Богачев 35: 1159.2; И. Ю. Богачев 36: 557; И. Ю. Богачев 37: 557.6; И. Ю. Богачев 58: 543.6; И. Ю. Богачев 59: 543.6; И. Ю. Богачев 95: 362.7; И. Ю. Богачев 97: 815.9; И. Ю. Богачев 98: 695.6; И. Ю. Богачев 100: 437; И. Ю. Богачев 101: 560.5; И. Ю. Богачев 102: 637; И. Ю. Богачев 103: 557.2; И. Ю. Богачев 104: 1238.8; И. Ю. Богачев 105: 553; И. Ю. Богачев 106: 563; И. Ю. Богачев 108: 604; И. Ю. Богачев 128: 816; И. Ю. Богачев 129: 683; И. Ю. Богачев 133: 447; И. Ю. Богачев 134: 689; И. Ю. Богачев 135: 673; И. Ю. Богачев 136: 685; И. Ю. Богачев 139: 557; И. Ю. Богачев 149: 543; И. Ю. Богачев 160: 432.3; И. Ю. Богачев 168: 548.8; И. Ю. Богачев 169: 548.8; И. Ю. Богачев 170: 1144.1; И. Ю. Богачев 173: 513; И. Ю. Богачев 183: 222.3; И. Ю. Богачев 185: 384; И. Ю. Богачев 186: 386; И. Ю. Богачев 188: 390; И. Ю. Богачев 189: 364; И. Ю. Богачев 190: 386; И. Ю. Богачев 191: 285; И. Ю. Богачев 192: 386; И. Ю. Богачев 193: 297; И. Ю. Богачев 194: 364; И. Ю. Богачев 196: 323; И. Ю. Богачев 197: 231.7; И. Ю. Богачев 205: 592.9; И. Ю. Богачев 207: 592.9; И. Ю. Богачев 209: 600.8; И. Ю. Богачев 210: 600.7; И. Ю. Богачев 211: 974.6; И. Ю. Богачев 212: 969.5; И. Ю. Богачев 213: 955.6; И. Ю. Богачев 214: 969.5; И. Ю. Богачев 224: 591.4; И. Ю. Богачев 225: 820.4; И. Ю. Богачев 226: 556.7; И. Ю. Богачев 228: 83.7; И. Ю. Богачев 230: 770; И. Ю. Богачев 232: 660.8; И. Ю. Богачев 233: 556.7; И. Ю. Богачев 235: 1485; И. Ю. Богачев 236: 656.7; И. Ю. Богачев 238: 600; И. Ю. Богачев 239: 683.7 | 56554.2 | 16836.8
| Техническое обслуживание газ. Оборуд,дом. | [245 empty] | 0 | 0
| Обслуживание ППА | [245 empty] | 0 | 0
| Измер-е сопротивления изоляции сетей,дом | [245 empty] | 54 | 13 | bar: 14 to И. Ю. Богачев 16; И. Ю. Богачев 18; И. Ю. Богачев 22; И. Ю. Богачев 32; И. Ю. Богачев 36 to И. Ю. Богачев 37; И. Ю. Богачев 41; И. Ю. Богачев 94 to И. Ю. Богачев 95; И. Ю. Богачев 97 to И. Ю. Богачев 98; И. Ю. Богачев 107 to И. Ю. Богачев 109; И. Ю. Богачев 129 to И. Ю. Богачев 133; И. Ю. Богачев 135; И. Ю. Богачев 137; И. Ю. Богачев 141; И. Ю. Богачев 168; И. Ю. Богачев 173; И. Ю. Богачев 175 to И. Ю. Богачев 180; И. Ю. Богачев 186; И. Ю. Богачев 188 to И. Ю. Богачев 190; И. Ю. Богачев 192; И. Ю. Богачев 194 to И. Ю. Богачев 198; И. Ю. Богачев 205; И. Ю. Богачев 207; И. Ю. Богачев 209 to И. Ю. Богачев 214; И. Ю. Богачев 229; И. Ю. Богачев 231; И. Ю. Богачев 234 to И. Ю. Богачев 235
| Обслуживание газовых плит в общежитиях | [245 empty] | 0 | 0
| 0 | [245 empty] | 0 | 0
| 0 | [245 empty] | 0 | 0
| 0 | [245 empty] | 0 | 0
| Благоустройство и обеспечение санитарного состояния жилых зданий | [245 empty] | 0 | 0
| Уход за зелеными насаждениями | [245 empty] | 0 | 0
| Глубокая обрезка деревьев,дерево | [245 empty] | 0 | 0
| Вырезка сухихи сучьев,дерево | [245 empty] | 0 | 0
| Разокучивание деревьев,дерево | [245 empty] | 0 | 0
| кустарников,куст | [245 empty] | 0 | 0
| Усройство лунок и канав при деревьях,м2 | [245 empty] | 0 | 0
| то же кустарники,м2 | [245 empty] | 0 | 0
| то же живая изгородь,м2 | [245 empty] | 0 | 0
| Окучивание деревьев,дерево | [245 empty] | 0 | 0
| Окучивание кустарников,куст | [245 empty] | 0 | 0
| 0 | [245 empty] | 0 | 0
| 0 | [245 empty] | 0 | 0
| 0 | [245 empty] | 0 | 0
| Содержание придомовой территории,т.м2 | [245 empty] | 0 | 0
| Содержание МОП жилых домов,т.м2 | [245 empty] | 0 | 0
| Содержание МОП общежитий,т.м2 | [245 empty] | 0 | 0
| Дезинфекция МОП,т.м2 |  |  |  | 2: 1100; И. Ю. Богачев 23: 773.5; И. Ю. Богачев 25: 612.2; И. Ю. Богачев 35: 650; И. Ю. Богачев 110: 430; И. Ю. Богачев 139: 632; И. Ю. Богачев 204: 540 | 4737.7 | 1815.7
| в т.ч.дератизация подвалов и чердаков,м2 | [245 empty] | 0 | 0
| дезинсекция жилых домов,м2 | [245 empty] | 0 | 0
| дезинсекция мест общ. польз., общежит.,м2 | [245 empty] | 0 | 0
| дезинсекция неканализированных уборных,м2 | [245 empty] | 0 | 0
| Освещение МОП,светоточ | [245 empty] | 0 | 0
| Содержание мусоропроводов,шт | [245 empty] | 0 | 0
| Вывоз бытовых отходов,тыс.м3 | [245 empty] | 0 | 0
| Обслуживание дворов. Туалетов,м2 | [245 empty] | 121 | 5 | bar: 12 to 13; И. Ю. Богачев 26 to И. Ю. Богачев 34; И. Ю. Богачев 38 to И. Ю. Богачев 39; И. Ю. Богачев 42; И. Ю. Богачев 44 to И. Ю. Богачев 57; И. Ю. Богачев 60 to И. Ю. Богачев 91; И. Ю. Богачев 94; И. Ю. Богачев 101; И. Ю. Богачев 105; И. Ю. Богачев 114; И. Ю. Богачев 117 to И. Ю. Богачев 127; И. Ю. Богачев 140; И. Ю. Богачев 142 to И. Ю. Богачев 148; И. Ю. Богачев 150 to И. Ю. Богачев 159; И. Ю. Богачев 162; И. Ю. Богачев 166 to И. Ю. Богачев 168; И. Ю. Богачев 172 to И. Ю. Богачев 173; И. Ю. Богачев 200 to И. Ю. Богачев 205; И. Ю. Богачев 207; И. Ю. Богачев 209; И. Ю. Богачев 216; И. Ю. Богачев 218 to И. Ю. Богачев 224; И. Ю. Богачев 230; И. Ю. Богачев 232; И. Ю. Богачев 235; И. Ю. Богачев 238; И. Ю. Богачев 241 to И. Ю. Богачев 242
| Управление жилищным фондом | [245 empty] | 0 | 0
| 0 | [245 empty] | 0 | 0
106 | Замена автоматов | шт. | 234 | 260 | 2: 4; И. Ю. Богачев 21: 2; И. Ю. Богачев 37: 2; И. Ю. Богачев 111: 1; И. Ю. Богачев 112: 1 | 10 | 4
107 | установка светильников | шт. | 392 | 402 | И. Ю. Богачев 17: 5; И. Ю. Богачев 18: 1; И. Ю. Богачев 36: 1; И. Ю. Богачев 58: 15; И. Ю. Богачев 107: 3; И. Ю. Богачев 121: 3; И. Ю. Богачев 123: 1; И. Ю. Богачев 125: 2; И. Ю. Богачев 126: 2; И. Ю. Богачев 135: 4; И. Ю. Богачев 144: 2; И. Ю. Богачев 169: 2; И. Ю. Богачев 195: 1; И. Ю. Богачев 212: 25; И. Ю. Богачев 233: 15; И. Ю. Богачев 239: 10; И. Ю. Богачев 240: 10 | 102 | 24
108 | замена сгона | шт. | 106 | 108 | [242 empty] | 0 | 0
109 | Ремонт бетонных полов | м2 | 332 | 338 | [242 empty] | 0 | 0
110 | Ремонт деревянных полов | м2 | 112 | 114 | [242 empty] | 0 | 0
111 | Замена отвода | шт. | 570 | 579 | [242 empty] | 0 | 0
112 | замена воздуш. крана рад-ра (маевского) | шт. | 83 | 84 | [242 empty] | 0 | 0
113 | Пробивка отверстий | шт. | 34 | 93 | [242 empty] | 0 | 0
114 | Заделка отверстий раствором | шт. | 84 | 179 | [242 empty] | 0 | 0
115 | Наложение сварочного шва | шов | 292 | 298 | [242 empty] | 0 | 0
116 | Ремонт слухового окна | шт. | 92 | 109 | [242 empty] | 0 | 0
117 | Уплотнение сгона | шт. | 26 | 29 | [242 empty] | 0 | 0
118 | Замена пружины на дверь | шт. | 152 | 158 | [242 empty] | 0 | 0
119 | Замена дроссельной шайбы | шт. | 581 | 598 | [242 empty] | 0 | 0
120 | Установка распредкоробки | шт. | 199 | 200 | [242 empty] | 0 | 0
121 | Смена пробки радиатора | шт. | 120 | 117 | [242 empty] | 0 | 0
122 | Маслянная окраска | м2 | [244 empty] | 0 | 0
123 | Наращивание вытяжной трубы | м | 555 | 559 | [242 empty] | 0 | 0
124 | Смена стёкол (без материала) | м2 | 358 | 366 | 1: 9; 6: 3; 7: 2.5; 11: 4.5; И. Ю. Богачев 19: 3 | 22 | 5.5
125 | Замена ламп | шт. | 27 | 23 | 1: 45; 2: 55; 3: 124; 4: 68; 5: 64; 6: 77; 7: 68; 8: 64; 9: 69; 10: 82; 11: 70; 14: 35; 15: 19; И. Ю. Богачев 16: 19; И. Ю. Богачев 17: 20; И. Ю. Богачев 18: 23; И. Ю. Богачев 19: 23; И. Ю. Богачев 20: 48; И. Ю. Богачев 21: 49; И. Ю. Богачев 22: 23; И. Ю. Богачев 23: 24; И. Ю. Богачев 24: 28; И. Ю. Богачев 25: 22; И. Ю. Богачев 35: 30; И. Ю. Богачев 36: 29; И. Ю. Богачев 37: 29; И. Ю. Богачев 40: 30; И. Ю. Богачев 58: 20; И. Ю. Богачев 59: 20; И. Ю. Богачев 95: 15; И. Ю. Богачев 96: 14; И. Ю. Богачев 97: 18; И. Ю. Богачев 98: 14; И. Ю. Богачев 99: 14; И. Ю. Богачев 100: 13; И. Ю. Богачев 102: 17; И. Ю. Богачев 103: 18; И. Ю. Богачев 104: 35; И. Ю. Богачев 108: 28; И. Ю. Богачев 109: 26; И. Ю. Богачев 110: 27; И. Ю. Богачев 111: 26; И. Ю. Богачев 112: 27; И. Ю. Богачев 113: 28; И. Ю. Богачев 115: 20; И. Ю. Богачев 116: 23; И. Ю. Богачев 128: 26; И. Ю. Богачев 129: 22; И. Ю. Богачев 130: 22; И. Ю. Богачев 131: 22; И. Ю. Богачев 132: 22; И. Ю. Богачев 133: 22; И. Ю. Богачев 134: 30; И. Ю. Богачев 135: 30; И. Ю. Богачев 136: 30; И. Ю. Богачев 137: 30; И. Ю. Богачев 138: 28; И. Ю. Богачев 139: 29; И. Ю. Богачев 149: 20; И. Ю. Богачев 160: 17; И. Ю. Богачев 161: 17; И. Ю. Богачев 164: 23; И. Ю. Богачев 169: 22; И. Ю. Богачев 170: 20; И. Ю. Богачев 171: 30; И. Ю. Богачев 173: 30; И. Ю. Богачев 174: 34; И. Ю. Богачев 182: 22; И. Ю. Богачев 183: 22; И. Ю. Богачев 184: 22; И. Ю. Богачев 185: 22; И. Ю. Богачев 186: 22; И. Ю. Богачев 187: 25; И. Ю. Богачев 188: 22; И. Ю. Богачев 189: 25; И. Ю. Богачев 190: 32; И. Ю. Богачев 191: 25; И. Ю. Богачев 192: 22; И. Ю. Богачев 193: 25; И. Ю. Богачев 194: 25; И. Ю. Богачев 195: 25; И. Ю. Богачев 196: 30; И. Ю. Богачев 197: 25; И. Ю. Богачев 198: 30; И. Ю. Богачев 199: 26; И. Ю. Богачев 206: 21; И. Ю. Богачев 208: 21; И. Ю. Богачев 210: 21; И. Ю. Богачев 211: 21; И. Ю. Богачев 212: 26; И. Ю. Богачев 213: 26; И. Ю. Богачев 214: 22; И. Ю. Богачев 215: 24; И. Ю. Богачев 225: 20; И. Ю. Богачев 226: 42; И. Ю. Богачев 227: 29; И. Ю. Богачев 228: 20; И. Ю. Богачев 229: 20; И. Ю. Богачев 231: 20; И. Ю. Богачев 233: 20; И. Ю. Богачев 234: 29; И. Ю. Богачев 236: 25; И. Ю. Богачев 237: 34; И. Ю. Богачев 239: 20; И. Ю. Богачев 240: 20 | 3094 | 1016
126 | Замена вентиля диаметром до 25 мм (материал жильца) | шт. | 250 | 254 | [242 empty] | 0 | 0
127 | Замена трубы ГВС диаметром до 25 мм (материал жильца) | м | 246 | 250 | [242 empty] | 0 | 0
128 | Замена трубы ГВС диаметром до 32 мм (материал жильца) | м | 297 | 303 | [242 empty] | 0 | 0
127 | Замена трубы ХВС диаметром до 25 мм (материал жильца) | м | 246 | 250 | [242 empty] | 0 | 0
128 | Замена трубы ХВС диаметром до 32 мм (материал жильца) | м | 297 | 303 | [242 empty] | 0 | 0
129 | Обрезка деревьев (до 5 веток) | шт. | 588 | 693 | 4: 2; 8: 1; 9: 1; И. Ю. Богачев 25: 5; И. Ю. Богачев 35: 3; И. Ю. Богачев 40: 2; И. Ю. Богачев 110: 2; И. Ю. Богачев 121: 1; И. Ю. Богачев 170: 6; И. Ю. Богачев 206: 1 | 24 | 11
130 | Обрезка деревьев (более 15 веток) | шт. | 1091 | 1279 | 6: 2; И. Ю. Богачев 19: 1; И. Ю. Богачев 24: 6; И. Ю. Богачев 25: 2; И. Ю. Богачев 35: 2; И. Ю. Богачев 36: 1; И. Ю. Богачев 37: 1; И. Ю. Богачев 113: 2; И. Ю. Богачев 120: 1; И. Ю. Богачев 155: 1; И. Ю. Богачев 170: 2; И. Ю. Богачев 171: 4; И. Ю. Богачев 187: 3; И. Ю. Богачев 190: 4; И. Ю. Богачев 191: 3; И. Ю. Богачев 195: 4; И. Ю. Богачев 211: 1; И. Ю. Богачев 212: 1; И. Ю. Богачев 234: 4 | 45 | 15
131 | Клеевая окраска | м2 | [244 empty] | 0 | 0
132 | Укрепление почтовых ящиков | шт. | 55 | 55 | [242 empty] | 0 | 0
133 | Перегрупировка прибора отопления | прибор | 554 | 554 | [242 empty] | 0 | 0
134 | Удаление сосулек (с автовышки) | п.м. | 35 | 37 | И. Ю. Богачев 40: 20; И. Ю. Богачев 41: 14; И. Ю. Богачев 95: 30; И. Ю. Богачев 116: 200 | 264 | 50
135 | Удаление сосулек (без автовышки) | п.м. | 5.05 | 6 | И. Ю. Богачев 32: 30; И. Ю. Богачев 96: 45; И. Ю. Богачев 98: 25; И. Ю. Богачев 99: 25; И. Ю. Богачев 105: 10; И. Ю. Богачев 106: 25; И. Ю. Богачев 107: 50; И. Ю. Богачев 112: 14; И. Ю. Богачев 114: 24; И. Ю. Богачев 118: 10; И. Ю. Богачев 119: 15; И. Ю. Богачев 120: 20; И. Ю. Богачев 121: 18; И. Ю. Богачев 122: 10; И. Ю. Богачев 126: 12; И. Ю. Богачев 127: 18; И. Ю. Богачев 130: 20; И. Ю. Богачев 131: 30; И. Ю. Богачев 133: 20; И. Ю. Богачев 163: 14; И. Ю. Богачев 164: 45; И. Ю. Богачев 165: 16; И. Ю. Богачев 175: 20; И. Ю. Богачев 176: 20; И. Ю. Богачев 177: 35; И. Ю. Богачев 178: 35; И. Ю. Богачев 179: 26; И. Ю. Богачев 180: 35; И. Ю. Богачев 181: 35; И. Ю. Богачев 182: 40; И. Ю. Богачев 183: 35; И. Ю. Богачев 184: 35; И. Ю. Богачев 185: 25; И. Ю. Богачев 186: 26; И. Ю. Богачев 188: 80; И. Ю. Богачев 192: 40; И. Ю. Богачев 194: 53 | 1036 | 136
136 | Очистка кровли от снега | м.2 | 3.65 | 4.93 | 1: 80; 2: 120; 3: 160; 4: 140; 5: 70; 6: 150; 7: 140; 8: 70; 9: 130; 10: 140; 11: 150; И. Ю. Богачев 19: 80; И. Ю. Богачев 20: 80; И. Ю. Богачев 21: 80; И. Ю. Богачев 174: 100; И. Ю. Богачев 198: 60; И. Ю. Богачев 226: 100; И. Ю. Богачев 229: 60; И. Ю. Богачев 236: 130; И. Ю. Богачев 237: 60 | 2100 | 870
137 | Ограждение опасных зон | м | 2.86 | 3.83 | [242 empty] | 0 | 0
138 | Разработка мёрзлого грунта | м3 | 220 | 296 | [242 empty] | 0 | 0
139 | Ремонт короба | м2 | 126 | 126 | [242 empty] | 0 | 0
140 | Укрепление короба | м | 51 | 54 | [242 empty] | 0 | 0
141 | Установка унитаза "компакт" (материал заказчика) | шт. | 836 | 851 | [242 empty] | 0 | 0
142 | Установка полотенцесушителя (материал заказчика) | шт. | 176 | 179 | [242 empty] | 0 | 0
143 | Замена канализации Ø100 (материал заказчика) | м | 167 | 171 | [242 empty] | 0 | 0
144 | Окраска металлических поверхностей | м.2 | 122 | [243 empty] | 0 | 0
145 | Установка теплообменника | шт. | [244 empty] | 0 | 0
146 | Замена пакетного выключателя | шт. | 295 | 302 | И. Ю. Богачев 174: 4; И. Ю. Богачев 196: 1; И. Ю. Богачев 240: 4 | 9 | 0
147 | Разработка грунта внутри здания в траншеях | м3 | 909 | 926 | [242 empty] | 0 | 0
148 | Отогрев фановых стояков | м | 79 | 90 | [242 empty] | 0 | 0
149 | Вывоз мусора | т | 725 | 733 | [242 empty] | 0 | 0
150 | Очистка подвала от фикальных вод | м3 | 348 | 431 | [242 empty] | 0 | 0
151 | Смена смесителя с душевой сеткой | шт. | 1351 | 1455 | [242 empty] | 0 | 0
152 | Укрепление поручня | м | 88 | 89 | [242 empty] | 0 | 0
153 | Ремонт деревянного пола без материала | м2 | 99 | 101 | [242 empty] | 0 | 0
154 | Ремонт деревянных ступеней | шт | 652 | 665 | [242 empty] | 0 | 0
155 | Укрепление перил | м | 27 | 28 | [242 empty] | 0 | 0
156 | Ремонт конька материал б.у. | п.м. | [244 empty] | 0 | 0
157 | Ремонт отлива примыкания без материала | п.м. | [244 empty] | 0 | 0
158 | Снятие показаний прибора электроэнергии | узел | 53 |  | 1: 1; 2: 2; 3: 8; 4: 6; 5: 3; 6: 7; 7: 6; 8: 3; 9: 5; 10: 6; 11: 7; 14: 1; 15: 1; И. Ю. Богачев 16: 1; И. Ю. Богачев 17: 2; И. Ю. Богачев 18: 1; И. Ю. Богачев 19: 1; И. Ю. Богачев 20: 1; И. Ю. Богачев 21: 1; И. Ю. Богачев 22: 1; И. Ю. Богачев 23: 1; И. Ю. Богачев 24: 1; И. Ю. Богачев 25: 1; И. Ю. Богачев 26: 1; И. Ю. Богачев 27: 1; И. Ю. Богачев 35: 1; И. Ю. Богачев 36: 1; И. Ю. Богачев 37: 1; И. Ю. Богачев 40: 1; И. Ю. Богачев 41: 1; И. Ю. Богачев 42: 1; И. Ю. Богачев 43: 1; И. Ю. Богачев 48: 1; И. Ю. Богачев 58: 1; И. Ю. Богачев 59: 1; И. Ю. Богачев 95: 1; И. Ю. Богачев 96: 1; И. Ю. Богачев 97: 1; И. Ю. Богачев 98: 1; И. Ю. Богачев 99: 1; И. Ю. Богачев 102: 1; И. Ю. Богачев 103: 1; И. Ю. Богачев 104: 2; И. Ю. Богачев 106: 1; И. Ю. Богачев 107: 1; И. Ю. Богачев 108: 1; И. Ю. Богачев 109: 3; И. Ю. Богачев 110: 1; И. Ю. Богачев 111: 1; И. Ю. Богачев 112: 1; И. Ю. Богачев 113: 1; И. Ю. Богачев 115: 1; И. Ю. Богачев 116: 1; И. Ю. Богачев 128: 1; И. Ю. Богачев 129: 1; И. Ю. Богачев 130: 1; И. Ю. Богачев 131: 1; И. Ю. Богачев 132: 1; И. Ю. Богачев 133: 1; И. Ю. Богачев 134: 1; И. Ю. Богачев 135: 1; И. Ю. Богачев 136: 1; И. Ю. Богачев 137: 1; И. Ю. Богачев 138: 2; И. Ю. Богачев 139: 1; И. Ю. Богачев 141: 1; И. Ю. Богачев 149: 1; И. Ю. Богачев 161: 1; И. Ю. Богачев 164: 1; И. Ю. Богачев 165: 1; И. Ю. Богачев 169: 1; И. Ю. Богачев 170: 1; И. Ю. Богачев 171: 1; И. Ю. Богачев 174: 2; И. Ю. Богачев 175: 2; И. Ю. Богачев 176: 1; И. Ю. Богачев 177: 1; И. Ю. Богачев 178: 1; И. Ю. Богачев 179: 1; И. Ю. Богачев 180: 2; И. Ю. Богачев 181: 1; И. Ю. Богачев 182: 1; И. Ю. Богачев 183: 1; И. Ю. Богачев 184: 2; И. Ю. Богачев 185: 1; И. Ю. Богачев 186: 1; И. Ю. Богачев 187: 1; И. Ю. Богачев 188: 1; И. Ю. Богачев 189: 1; И. Ю. Богачев 190: 1; И. Ю. Богачев 191: 1; И. Ю. Богачев 192: 1; И. Ю. Богачев 193: 1; И. Ю. Богачев 195: 1; И. Ю. Богачев 196: 1; И. Ю. Богачев 197: 1; И. Ю. Богачев 198: 1; И. Ю. Богачев 199: 1; И. Ю. Богачев 206: 1; И. Ю. Богачев 208: 1; И. Ю. Богачев 210: 1; И. Ю. Богачев 211: 1; И. Ю. Богачев 212: 1; И. Ю. Богачев 213: 1; И. Ю. Богачев 214: 1; И. Ю. Богачев 215: 1; И. Ю. Богачев 216: 1; И. Ю. Богачев 217: 2; И. Ю. Богачев 225: 1; И. Ю. Богачев 226: 2; И. Ю. Богачев 227: 1; И. Ю. Богачев 228: 1; И. Ю. Богачев 229: 1; И. Ю. Богачев 230: 1; И. Ю. Богачев 231: 1; И. Ю. Богачев 232: 1; И. Ю. Богачев 233: 1; И. Ю. Богачев 234: 1; И. Ю. Богачев 236: 1; И. Ю. Богачев 237: 1; И. Ю. Богачев 239: 1; И. Ю. Богачев 240: 1 | 176 | 52
159 | Снятие показаний прибора воды | узел | 53 | [243 empty] | 25 | 13 | bar: 2; 5; 14 to 15; И. Ю. Богачев 19; И. Ю. Богачев 21 to И. Ю. Богачев 25; И. Ю. Богачев 41; И. Ю. Богачев 58 to И. Ю. Богачев 59; И. Ю. Богачев 108; И. Ю. Богачев 115; И. Ю. Богачев 139; И. Ю. Богачев 160; И. Ю. Богачев 163; И. Ю. Богачев 189; И. Ю. Богачев 193; И. Ю. Богачев 197; И. Ю. Богачев 205; И. Ю. Богачев 225; И. Ю. Богачев 227 to И. Ю. Богачев 228
160 | Отмостка толщиной до 30мм. | и2 | 225 | 235 | [242 empty] | 0 | 0
161 | Промывка прибора отопления | прибор. | 457 | 466 | [242 empty] | 0 | 0
162 | Обрезка дерева без автовышки | дерево | [244 empty] | 0 | 0
163 | Валка дерева | дерево | 2536 | 2589 | [242 empty] | 0 | 0
164 | Замена фланца Д-80 мм. | шт. | 718 | 734 | [242 empty] | 0 | 0
165 | Ремонт подвесного потолка | м2 | 294 | 300 | [242 empty] | 0 | 0
166 | Снятие показаний тепловычислителя | узел | 388 | [243 empty] | 11 | 6 | bar: 14; И. Ю. Богачев 22 to И. Ю. Богачев 25; И. Ю. Богачев 41; И. Ю. Богачев 108; И. Ю. Богачев 115; И. Ю. Богачев 138; И. Ю. Богачев 163; И. Ю. Богачев 224
#REF! | Обслуживание теплообменника | теплооб. | 5245 | [243 empty] | 6 | 3 | bar: И. Ю. Богачев 19 to И. Ю. Богачев 21; И. Ю. Богачев 160; И. Ю. Богачев 174; И. Ю. Богачев 198
#REF! | Перенавеска водосточных труб | м | 130 | [243 empty] | 0 | 0
Note on E5: Admin: ремонт подъездов 2012
Note on F15: Admin: кап. ремоонт
Note on G15: Admin: кап. ремонт
Note on P15: Admin: кап. ремонт
Note on S15: Admin: кап. ремонт
Note on U15: Admin: кап. ремонт
Note on V15: Admin: заявок нет 960
Note on W15: Admin: кап. ремонт
Note on AA15: Admin: заявок нет 770
Note on AC15: Admin: 400 в 2011 кровля плохая
Note on AD15: Admin: заявок нет600
Note on AN15: Admin: кап. ремонт
Note on BK15: Admin: кап. ремонт
Note on DN15: Admin: кап. ремонт
Note on DP15: Admin: кап. ремонт
Note on DQ15: Admin: кап ремонт
Note on ED15: Admin: 700 м2 2011
Note on EN15: Admin: кап. ремонт
Note on FI15: Admin: в один слой
Note on FR15: Admin: в один слой 2011
Note on FT15: Admin: кап. ремонт
Note on FW15: Admin: 1 подъезд в 1слой 2011
Note on GS15: Admin: в один слой 2011
Note on GT15: Admin: в один слой 2011
Note on IM15: Admin: кровля стальная
Note on EZ31: Admin: осмотр в январе 2012 г
Note on IF31: Admin: 2011г.
Note on FN10: Admin: кап. ремонт
Note on F18: Admin: кап. ремоонт
Note on G18: Admin: кап. ремонт
Note on P18: Admin: кап. ремонт
Note on S18: Admin: кап. ремонт
Note on U18: Admin: кап. ремонт
Note on V18: Admin: заявок нет 960
Note on W18: Admin: кап. ремонт
Note on AA18: Admin: заявок нет 770
Note on AC18: Admin: 400 в 2011 кровля плохая
Note on AD18: Admin: заявок нет600
Note on AN18: Admin: кап. ремонт
Note on BK18: Admin: кап. ремонт
Note on DO18: Admin: кап. ремонт
Note on DQ18: Admin: кап. ремонт
Note on DR18: Admin: кап ремонт
Note on EE18: Admin: 700 м2 2011
Note on EO18: Admin: кап. ремонт
Note on FJ18: Admin: в один слой
Note on FS18: Admin: в один слой 2011
Note on FU18: Admin: кап. ремонт
Note on FX18: Admin: 1 подъезд в 1слой 2011
Note on GT18: Admin: в один слой 2011
Note on GU18: Admin: в один слой 2011
Note on HL52: ТСВ: цифер не было на 01.05.12
Note on X168: Admin: 1 ГВС
Note on Y168: Admin: 1 ГВС
Note on Z168: Admin: 1 ГВС
Note on FI168: Admin: 1 ГВС
Note on HV168: Admin: 2 ГВС ,2 ХВС
Note on HY168: Admin: 1 гвс 1 хвс
Note on IF168: Admin: 2 ГВС
Note on IG168: Admin: 1ГВС,1ХВС
Note on HL175: Admin: печи
Note on HQ175: Admin: печи
Note on GU190: ТСВ: уточнить
Note on BK20: User: остатон 2012 г
Note on BK24: User: с 2012
Note on AB24: User: остаток 2012 (2 под. Выпол)
Note on O25: User: перешёл с 2012
Note on FQ24: User: остаток 2012 (1 под. Выпол)
Note on AE6: Admin: шиферная кровля
Note on DH6: POMDIR: 2012г
Note on O6: POMDIR: перешли с 2012г
Note on F16: Admin: кап. ремоонт
Note on G16: Admin: кап. ремонт
Note on P16: Admin: кап. ремонт
Note on S16: Admin: кап. ремонт
Note on U16: Admin: кап. ремонт
Note on V16: Admin: заявок нет 960
Note on W16: Admin: кап. ремонт
Note on AA16: Admin: заявок нет 770
Note on AC16: Admin: 400 в 2011 кровля плохая
Note on AD16: Admin: заявок нет600
Note on AN16: Admin: кап. ремонт
Note on BK16: Admin: кап. ремонт
Note on DO16: Admin: кап. ремонт
Note on DQ16: Admin: кап. ремонт
Note on DR16: Admin: кап ремонт
Note on EE16: Admin: 700 м2 2011
Note on EO16: Admin: кап. ремонт
Note on FJ16: Admin: в один слой
Note on FS16: Admin: в один слой 2011
Note on FU16: Admin: кап. ремонт
Note on FX16: Admin: 1 подъезд в 1слой 2011
Note on GT16: Admin: в один слой 2011
Note on GU16: Admin: в один слой 2011
Note on AZ10: POMDIR: было 1

## Лист2
[19 empty] | : | Утверждаю Директор ООО "РЭП № "
№ пп | Наименование работ | Ед. изм. | Единичная расценка 2012г. 1 кв. | Единичная расценка 2012г. 3 кв. | 243 | 244 | 245 | 246 | 247 | 248 | 249 | 250 | 251 | 252 | 253 | 254 | 255 | 256 | 257 | 258 | 259 | 260 | 261 | 262 | 263 | 264 | итого | итого по домам текущего ремонта | Всего по ООО РЭП№3 | Всег по домам текущего ремонта | Виды благоустройства
[5 empty] | ул. Рижская, 3 | ул. Рижская, 5 | ул. Рижская, 7 | ул. Рижская 32 | ул. Рижская, 34 | Южный городок, 1 | Южный городок, 2 | Южный городок 3 | Южный городок, 4 | Южный городок, 5 | Южный городок, 8 | Южный городок 12 | Южный городок, 13 | Южный городок, 15 | Южный городок, 16 | Южный городок, 17 | Южный городок, 20 | Южный городок, 21 | Южный городок, 22 | Южный городок, 23 | Южный городок, 24 | Южный городок, 25а |  |  |  |  | инд.дома на 1-2 семьи с полным благоустройством | инд. неблагоустроенные дома на 1-2 семьи | инд. дома на 3 и более семьи с полным благоустройством | инд. неблагоустроенные дома на 3 и более семьи | 1-3 этажные дома с полным благоустройством | 1-3 этажные неблагоустроенныедома | 4-5 этажные жилые дома с полным благоустройством | 6-13 этажные дома с полным благоустр.с лифтом и газ.плитами | 6-13 этажные дома с полным благоустр.с лифтом и эл.плитами | 6-13 этажные дома с полным багоустр.с лифтом и газ.плитами и насос.установками | 1-3 этажные общежития с полным благоустроством и газовыми плитами | 4-5 этажные общежития с полным благоустройством и газ.плитами | 6-13 этажные общежития с полным благоустройством и газ.плитами | Итого
| Текущий ремонт жилищного фонда | [26 empty] | 0 |  | 45 домов
| Конструктивные элементы | [25 empty] | 0 | 0 | 0
| Ремонт покрытий лоджий | [25 empty] | 0 | 0 | 0 | 0
1 | Устранение неисправ.шифер.кровель (с материалом) | м2 | 347 | 363 | 248: 415; 250: 50 | 465 | 465 | 475 | 465
2 | Ремонт шиферной кровли (без шифера) | м2 | 202 | 218 | [22 empty] | 0 | 0 | 0 | 0
3 | Смена отлива к дымовым трубам | м. | 229 | 231 | [22 empty] | 0 | 0 | 4.5 | 0
4 | Смена обрешетки | м2 | 138 | 140 | [22 empty] | 0 | 0 | 0 | 0
5 | Смена отлива (козырьки, карнизы, конёк) | м | 175 | 177 | [22 empty] | 0 | 0 | 17.8 | 0
| Устранение неисправ.мягких кровель | [25 empty] | 0 | 0 | 0 | 0
6 | Ремонт мягкой кровли (без стяжки) | м2 | 291 | 301 | 245: 30; Утверждаю Директор ООО "РЭП № " 263: 40 | 70 | 0 | 4838 | 1511
7 | Ремонт мягкой кровли (проливка) | м | 28 | 29 | [22 empty] | 0 | 0 | 0 | 0
8 | латочный в 1 слой (с цементной стяжкой) | м2 | 370 | 386 | [22 empty] | 0 | 0 | 0 | 0
| латочный в 2 слоя | [25 empty] | 0 | 0 | 0 | 0
| Ремонт лестн. клеток |  |  |  | 4 | 0 | 0 | 0 | 0 | 1 | 2 | 2 | 0 | 0 | 0 | 0 | 2 | 0 | 0 | 0 | 0 | 1 | 2 | 0 | 0 | 2 | 16 | 16 | 135 | 135
| в т.ч. в 2-х этажных домах |  | 22000 |  | 248: 1; 249: 2; 250: 2; 255: 2; Утверждаю Директор ООО "РЭП № " 260: 1; Утверждаю Директор ООО "РЭП № " 264: 2 | 10 | 10 | 21 | 21
| в 3-х этажных домах |  |  |  | Утверждаю Директор ООО "РЭП № " 261: 2 | 2 | 2 | 18 | 18
| в 4-х этажных домах | [25 empty] | 0 | 0 | 7 | 7
| в 5-х этажных домах |  | 30000 |  | 243: 4 | 4 | 4 | 63 | 63
| в 9-х этажных домах |  | 70000 | [23 empty] | 0 | 0 | 26 | 26
| в 10-12ти этажных домах | [25 empty] | 0 | 0 | 0 | 0
9 | Ремонт козырьков | м2 | 413 | 431 | [22 empty] | 0 | 0 | 0 | 0
10 | Ремонт крылец | шт | 742 | 757 | Утверждаю Директор ООО "РЭП № " 260: 1; Утверждаю Директор ООО "РЭП № " 264: 2 | 3 | 3 | 11 | 9
11 | Ремонт ступеней крыльца | шт | 242 | 247 | [22 empty] | 0 | 0 | 9 | 0
12 | Ремонт площадки крыльца (ремонт бетонного пола) | м2 | 400 | 409 | [22 empty] | 0 | 0 | 13 | 0
13 | Ремонт цоколей (без штукатурки) | м2 | 178 | 182 | 248: 8; 250: 12; 255: 8; : 257: 6; Утверждаю Директор ООО "РЭП № " 261: 4 | 38 | 32 | 168 | 69
14 | Штукатурка по камню и бетону | м2 | 502 | 514 | [22 empty] | 0 | 0 | 122 | 29
15 | Замена и восст.элем.дверн заполнений | шт. | 1594 | 1694 | [22 empty] | 0 | 0 | 0 | 0
16 | Замена и восст.элем.оконных заполнений | шт. | 1116 | 1259 | [22 empty] | 0 | 0 | 0 | 0
17 | Замена двер.блоков в подв.помещ. с уст.замков | шт. | 2637 | 2676 | [22 empty] | 0 | 0 | 0 | 0
18 | Ремонт ограждений л/маршей | м | 47 | 47 | [22 empty] | 0 | 0 | 2.5 | 2.5
19 | Урепление стоек ограждения лестничных маршев | шт. | 77 | 78 | [22 empty] | 0 | 0 | 4 | 1
20 | Ремонт межпанельных швов с автовышки (раствором) | м | 180 | 249 | [22 empty] | 0 | 0 | 0 | 0
21 | Ремонт межпанельных швов с автовышки (мастикой) | м | 165 | 216 | 247: 20 | 20 | 0 | 48 | 18
22 | Ремонт межпанельных швов цокольная часть | м | 32 | 33 | [22 empty] | 0 | 0 | 28 | 4
23 | Замена водосточных труб | м | 362 | 370 | [22 empty] | 0 | 0 | 2 | 0
| Ремонт машинных отделений | [25 empty] | 0 | 0 | 11 | 6
24 | Ремонт фасадов (заделка трещин в кир. стенах с автовтовышки) | м | 95 | 97 | [22 empty] | 0 | 0 | 228 | 1
25 | Раэборка кирпичной кладки | м3 | [24 empty] | 0 | 0 | 0 | 0
26 | Перекладка карниза | м | 1222 | 1280 | [22 empty] | 0 | 0 | 0 | 0
27 | Перекладка стен с перевязой в 0,5 кирпича | м2 | 1444 | 1519 | [22 empty] | 0 | 0 | 0 | 0
28 | Кирпичная кладка | м3 | 6373 | 6837 | [22 empty] | 0 | 0 | 5.1 | 0
| Инженерное оборудование | [25 empty] | 0 | 0 | 0 | 0
| Замена трубопроводов ХВС |  |  |  | 0 | 0 | 0 | 0 | 0 | 0 | 0 | 0 | 0 | 0 | 0 | 0 | 0 | 0 | 0 | 0 | 0 | 0 | 0 | 0 | 0 | 0 | 0 | 0 | 129.5 | 53
29 | диаметром до 15 | м | 234 | 237 | [22 empty] | 0 | 0 | 15 | 15
30 | диаметром до 20 | м | 272 | 277 | [22 empty] | 0 | 0 | 0 | 0
31 | диаметром до 25 | м | 331 | 335 | [22 empty] | 0 | 0 | 20 | 3.5
32 | диаметром 32 | м | 401 | 407 | [22 empty] | 0 | 0 | 44.5 | 9.5
33 | диаметром 40 | м | 439 | 445 | [22 empty] | 0 | 0 | 14.5 | 9
34 | диаметром 50 | м | 509 | 517 | [22 empty] | 0 | 0 | 20.5 | 13
35 | диаметром 80 | м | 726 | 735 | [22 empty] | 0 | 0 | 15 | 3
36 | диаметром 100 | м | 961 | 971 | [22 empty] | 0 | 0 | 0 | 0
| Замена трубопроводов ГВС |  |  |  | 0 | 0 | 0 | 0 | 0 | 0 | 0 | 0 | 0 | 0 | 0 | 0 | 0 | 0 | 0 | 0 | 0 | 0 | 0 | 0 | 0 | 30 | 30 | 30 | 247 | 161
29 | диаметром до 15 | м | 234 | 237 | [22 empty] | 0 | 0 | 0 | 0
30 | диаметром до 20 | м | 272 | 277 | Утверждаю Директор ООО "РЭП № " 264: 30 | 30 | 30 | 33 | 33
31 | диаметром до 25 | м | 331 | 335 | [22 empty] | 0 | 0 | 12 | 9
32 | диаметром 32 | м | 401 | 407 | [22 empty] | 0 | 0 | 34 | 19
33 | диаметром 40 | м | 439 | 445 | [22 empty] | 0 | 0 | 57 | 13
34 | диаметром 50 | м | 509 | 517 | [22 empty] | 0 | 0 | 93 | 69
35 | диаметром 80 | м | 726 | 735 | [22 empty] | 0 | 0 | 18 | 18
36 | диаметром 100 | м | 961 | 971 | [22 empty] | 0 | 0 | 0 | 0
| Замена трубопроводов отопления |  |  |  | 0 | 0 | 0 | 0 | 0 | 0 | 0 | 0 | 0 | 0 | 0 | 0 | 80 | 0 | 80 | 0 | 0 | 90 | 40 | 70 | 0 | 40 | 400 | 250 | 666.5 | 328.5
29 | диаметром до 15 | м | 234 | 237 | [22 empty] | 0 | 0 | 3 | 0
30 | диаметром до 20 | м | 272 | 277 | [22 empty] | 0 | 0 | 103.5 | 42.5
31 | диаметром до 25 | м | 331 | 335 | [22 empty] | 0 | 0 | 16 | 2
32 | диаметром 32 | м | 401 | 407 | [22 empty] | 0 | 0 | 8 | 8
33 | диаметром 40 | м | 439 | 445 | [22 empty] | 0 | 0 | 5 | 1
34 | диаметром 50 | м | 509 | 517 | 255: 80; : 257: 80; Утверждаю Директор ООО "РЭП № " 260: 90; Утверждаю Директор ООО "РЭП № " 261: 40; Утверждаю Директор ООО "РЭП № " 262: 30; Утверждаю Директор ООО "РЭП № " 264: 40 | 360 | 250 | 491 | 275
35 | диаметром 80 | м | 726 | 735 | Утверждаю Директор ООО "РЭП № " 262: 40 | 40 | 0 | 40 | 0
36 | диаметром 100 | м | 961 | 971 | [22 empty] | 0 | 0 | 0 | 0
| Замена повыситильных насосов | [25 empty] | 0 | 0 | 0 | 0
37 | Замена задвижек Д50 | шт. | 1921 | 1976 | [22 empty] | 0 | 0 | 0 | 0
38 | Замена задвижек Д80 | шт. | 2974 | 3065 | Утверждаю Директор ООО "РЭП № " 262: 2 | 2 | 0 | 17 | 3
39 | Замена задвижек Д100 | шт. | 3233 | 3259 | Утверждаю Директор ООО "РЭП № " 262: 4 | 4 | 0 | 4 | 0
| Замена запорной армат. на стояк. ХВС, ГВС, отоплен. | [25 empty] | 0 | 0 | 0 | 0
| в том числе - смена вентилей |  |  |  | 0 | 0 | 0 | 0 | 0 | 0 | 0 | 0 | 0 | 0 | 0 | 0 | 0 | 0 | 0 | 0 | 0 | 0 | 0 | 0 | 0 | 0 | 0 | 0 | 104 | 29
40 | из них диаметром 15 | шт. | 291 | 290 | [22 empty] | 0 | 0 | 10 | 3
41 | диаметром 20 | шт. | 306 | 305 | [22 empty] | 0 | 0 | 43 | 11
42 | диаметром 25 | шт. | 403 | 407 | [22 empty] | 0 | 0 | 33 | 4
43 | диаметром 32 | шт. | 459 | 455 | [22 empty] | 0 | 0 | 14 | 7
44 | диаметром 50 | шт. | 806 | 793 | [22 empty] | 0 | 0 | 4 | 4
| -смена шаровых кранов на отоплен. |  |  |  | 0 | 0 | 0 | 0 | 0 | 0 | 0 | 0 | 0 | 0 | 0 | 0 | 0 | 0 | 0 | 0 | 0 | 0 | 0 | 0 | 0 | 0 | 0 | 0 | 26 | 13
45 | из них диаметром 15 | шт. | 356 | 359 | [22 empty] | 0 | 0 | 9 | 1
46 | диаметром 20 | шт. | 417 | 420 | [22 empty] | 0 | 0 | 15 | 11
47 | диаметром 25 | шт. | 575 | 579 | [22 empty] | 0 | 0 | 2 | 1
48 | диаметром 32 и выше | шт. | 870 | 874 | [22 empty] | 0 | 0 | 0 | 0
49 | Замена приборов отопления. | 1 секция | 556 | 568 | [22 empty] | 0 | 0 | 1 | 0
50 | Замена трубопровода канализации д50 | м | 245 | 250 | [22 empty] | 0 | 0 | 34 | 0
51 | Замена трубопровода канализации д100 | м | 330 | 335 | [22 empty] | 0 | 0 | 90 | 16.5
| Установка ТРЖ | [25 empty] | 0 | 0 | 0 | 0
| Замена клапанов мусоропровода | [25 empty] | 0 | 0 | 0 | 0
| Ремонт клапанов мусоропровода | [25 empty] | 0 | 0 | 0 | 0
52 | Ремонт оголовков дымовентканалов (кирпичная кладка) | кирпич | 47 | 47 | [22 empty] | 0 | 0 | 0 | 0
53 | Ремонт оголовков дымовентканалов (штукатурка) | м2 | 360 | 368 | [22 empty] | 0 | 0 | 105 | 21.7
| Восстановление системы пожаротушения в общеж. | [25 empty] | 0 | 0 | 0 | 0
| - замена внутренних пожар.кранов | [25 empty] | 0 | 0 | 0 | 0
| - комплектование средствами пожаротушения ОП-5 | [25 empty] | 0 | 0 | 0 | 0
| - замена решеток на распашные | [25 empty] | 0 | 0 | 0 | 0
| Замена сантехоборуд.в общежитиях | [25 empty] | 0 | 0 | 0 | 0
| в том числе - унитазов | шт. | [24 empty] | 0 | 0 | 0 | 0
| -"компакт" | [25 empty] | 0 | 0 | 0 | 0
| - смывной бачок | [25 empty] | 0 | 0 | 0 | 0
| - умывальник | [25 empty] | 0 | 0 | 0 | 0
| - мойка | [25 empty] | 0 | 0 | 0 | 0
| - смеситель с верхней разводкой | [25 empty] | 0 | 0 | 0 | 0
| - смеситель с нижней разводкой | [25 empty] | 0 | 0 | 0 | 0
| - смеситель для душа | [25 empty] | 0 | 0 | 0 | 0
| - ванна | [25 empty] | 0 | 0 | 0 | 0
| - плиты электрические | [25 empty] | 0 | 0 | 0 | 0
| Электротехнические работы | [25 empty] | 0 | 0 | 0 | 0
54 | Смена э/провод, маг.пров, кабелей. | м | 82 | 82 | 243: 10 | 10 | 10 | 153 | 43.1
55 | Смена групповых щитков | шт. | 1548 | 1548 | [22 empty] | 0 | 0 | 0 | 0
56 | Ремонт групповых щитков | шт. | 290 | 297 | [22 empty] | 0 | 0 | 5 | 0
57 | Ремонт выключателей | шт. | 80 | 81 | [22 empty] | 0 | 0 | 43 | 15
58 | Ремонт розеток (общ) (смена розхетки) | шт. | 66 | 67 | [22 empty] | 0 | 0 | 0 | 0
59 | Ремонт патронов | шт. | 88 | 89 | [22 empty] | 0 | 0 | 141 | 37
60 | Ремонт рубильника | шт. | 341 | 369 | [22 empty] | 0 | 0 | 5 | 1
61 | Смена предохранителя | шт. | 132 | 134 | [22 empty] | 0 | 0 | 60 | 21
62 | Смена шин | шт. | 891 | 891 | [22 empty] | 0 | 0 | 0 | 0
63 | Смена выключателя | шт. | 80 | 81 | 243: 4 | 4 | 4 | 30 | 12
64 | Смена электроколодки | шт. | [24 empty] | 0 | 0 | 0 | 0
65 | Смена губок предохранителей | шт. | 338 | 344 | [22 empty] | 0 | 0 | 0 | 0
66 | Смена приборов учета | шт. | 803 | 807 | [22 empty] | 0 | 0 | 0 | 0
67 | Смена фотореле | шт. | 392 | 392 | [22 empty] | 0 | 0 | 0 | 0
| Протяжка и разброска б/соединений | [25 empty] | 0 | 0 | 0 | 0
68 | Очистка от пыли, мусора груп.щит.и рубильн. | шт. | 290 | 297 | 21 | 21 | 21 | 21 | 21 | 2 | 1 | 1 | 1 |  |  |  | 5 |  | 5 |  | 1 | 3 | 7 |  | 7 | 5 | 143 | 45 | 1691 | 495
69 | Ремонт ВРУ | шт. | 1340 | 1366 | [22 empty] | 0 | 0 | 4 | 1
70 | Отключение э/энерг. по нарядам КМЭС | шт. | 41 | 41 | [22 empty] | 7 | 4 | 30 | 12 | bar: 243; Утверждаю Директор ООО "РЭП № " 258 to Утверждаю Директор ООО "РЭП № " 261; Утверждаю Директор ООО "РЭП № " 263 to Утверждаю Директор ООО "РЭП № " 264
70 | Подключение э/энерг. по нарядам КМЭС | шт. | 41 | 41 | [22 empty] | 7 | 4 | 30 | 12 | bar: 243; Утверждаю Директор ООО "РЭП № " 258 to Утверждаю Директор ООО "РЭП № " 261; Утверждаю Директор ООО "РЭП № " 263 to Утверждаю Директор ООО "РЭП № " 264
| Ремонт газовых плит в общежитиях | [25 empty] | 0 | 0 | 0 | 0
| 0 | [25 empty] | 0 | 0 | 0 | 0
| 0 | [25 empty] | 0 | 0 | 0 | 0
| 0 | [25 empty] | 0 | 0 | 0 | 0
| Текущий ремонт объектов благоустр. | [25 empty] | 0 | 0 | 0 | 0
71 | Ограждение контейнерных площадок | м | 347 | 361 | [22 empty] | 0 | 0 | 22 | 6
72 | Ремонт а/бетонных покрытий | м2 | 407 | 434 | 248: 12; 250: 35; 255: 12; : 257: 8; Утверждаю Директор ООО "РЭП № " 261: 6 | 73 | 65 | 430 | 193
73 | Изготов. и установка турникет. ограж. | п.м. | 1884 | 1922 | [22 empty] | 0 | 0 | 0 | 0
74 | Изготовление и установка скамеек | шт. | 634 | 645 | [22 empty] | 0 | 0 | 3 | 2
75 | Ремонт малых форм | шт. | 384 | 446 | [22 empty] | 3 | 2 | 33 | 13 | bar: 244; 249; Утверждаю Директор ООО "РЭП № " 264
| 0 | [25 empty] | 0 | 0 | 0 | 0
| 0 | [25 empty] | 0 | 0 | 0 | 0
| 0 | [25 empty] | 0 | 0 | 0 | 0
| СОДЕРЖАНИЕ ЖИЛИЩНОГО ФОНДА | [25 empty] | 0 | 0 | 0 | 0
| Конструктивные элементы ж/д | [25 empty] | 0 | 0 | 0 | 0 | [13 empty] | 0
76 | Прочистка внут. водост. и водост. Труб,мп | м. | 75 | 75 | [22 empty] | 0 | 0 | 210 | 65 | [7 empty] | 210 | [5 empty] | 210
77 | Ремонт и укрепление вход.дверей,шт | шт. | 291 | 297 | [22 empty] | 5 | 2 | 69 | 17 | [6 empty] | 52 | 17 | [5 empty] | 69 | bar: 246; 254; Утверждаю Директор ООО "РЭП № " 259; Утверждаю Директор ООО "РЭП № " 261; Утверждаю Директор ООО "РЭП № " 264
78 | Ремонт и укрепление окон. переплет л/кл.,шт | шт. | 290 | 295 | 244: 1; 245: 2; 247: 2; 254: 1; Утверждаю Директор ООО "РЭП № " 259: 2; Утверждаю Директор ООО "РЭП № " 263: 2 | 10 | 0 | 80 | 25 |  |  |  |  | 25 |  | 42 | 13 | [5 empty] | 80
79 | Смена стекол,м2 | и2 | 459 | 469 | 244: 1.2; 247: 2; Утверждаю Директор ООО "РЭП № " 260: 0.6; Утверждаю Директор ООО "РЭП № " 263: 0.8; Утверждаю Директор ООО "РЭП № " 264: 0.8 | 5.4 | 1.4 | 80 | 22 | [6 empty] | 59.4 | 20.6 | [5 empty] | 80
80 | Огнезащитная обработка дер. конст.,м2 | м2 | 32 | 32 | [22 empty] | 0 | 0 | 0 | 0 | [13 empty] | 0
81 | Очистка от мусора коз-в, кровель ,чердак.,т | т. | 359 | 367 | [22 empty] | 0 | 0 | 2.79 | 1.15 | [7 empty] | 2.8 | [5 empty] | 2.8
82 | Закрытие слуховых окон, люков и входов на чердак,шт | шт. | 70 | 87 | 248: 1; 249: 2; 250: 2; 251: 2; 253: 1; 254: 1; 255: 2; : 257: 2; Утверждаю Директор ООО "РЭП № " 259: 1; Утверждаю Директор ООО "РЭП № " 260: 1 | 15 | 8 | 34 | 16 |  |  |  |  | 30 |  | 4 | [6 empty] | 34
83 | Закрытие подвал. помещ.на замки,шт | шт. | 277 | 278 | [22 empty] | 4 | 2 | 30 | 8 |  |  |  |  | 11 |  | 13 | 6 | [5 empty] | 30 | bar: 243; 246; Утверждаю Директор ООО "РЭП № " 260; Утверждаю Директор ООО "РЭП № " 263
84 | Устройство накладок (навесов),шт | шт. | 93 | 95 | [22 empty] | 3 | 2 | 20 | 8 |  |  |  |  | 6 |  | 9 | 5 | [5 empty] | 20 | bar: 243; 256; Утверждаю Директор ООО "РЭП № " 261
85 | ТЕХНИЧЕСКИЕ ОСМОТРЫ КРОВЛИ | м2 | 0.93 |  | 770 | 762 | 769 | 768 | 768 | 415 | 696 | 560 | 560 | 183 | 155 | 115 | 690 | 96 | 945 | 162 | 290 | 343 | 566 | 994 | 647 | 530.03 | 11784.03 | 4570.03 | 139057 | 37456.5 | 939.2 | 2747.5 | 2385 | 9536.4 | 31782.57 | 8472.1 | 66565 | 19377.2 | [5 empty] | 139057.47
| 0 | [25 empty] | 0 | 0 | 0 | 0 | [13 empty] | 0
| 0 | [25 empty] | 0 | 0 | 0 | 0 | [13 empty] | 0
| 0 | [25 empty] | 0 | 0 | 0 | 0 | [13 empty] | 0
| Внутридом.инженер.оборудование | [25 empty] | 0 | 0 | 0 | 0 | [13 empty] | 0
86 | Утепление трубопров в чердачных и подвальных помещениях .,мп | м. | 203 | 202 | Утверждаю Директор ООО "РЭП № " 260: 50; Утверждаю Директор ООО "РЭП № " 264: 70 | 120 | 120 | 290 | 120 |  |  |  |  | 120 |  |  | 170 | [5 empty] | 290
87 | Промывка системы отопления,м3 | м3 | 0.31 |  | 10212 | 11872 | 9603 | 9766 | 9683 | 2167 | 4085 | 2872 | 433.6 | 495 | 417 | 263 | 3272 | 196 | 4285 | 295 | 1333 | 1538 | 4426 | 13545 | 2928 | 2917.2 | 96603.8 | 31489.2 | 1627102 | 555385.4 | 1723 | 7000 | 5415 | 22971 | 176740.2 | 36171 | 851094.8 | 525987 | [5 empty] | 1627102
| Подготовка узлов отопления, ГВС, ХВС,дом | [25 empty] | 0 | 0 | 0 | 0 | [13 empty] | 0
88 | в том числе - узлов отопления и ГВС,узел | узел | 4383 | 4403 | 1 | 1 | 1 | 1 | 1 | 1 | 0 | 1 | 1 | 0 | 0 | 0 | 1 | 0 | 1 | 0 | 1 | 1 | 1 | 1 | 1 | 1 | 16 | 7 | 144 | 44 |  |  |  |  | 41 | 1 | 74 | 28 | [5 empty] | 144
89 | - узлов ХВС,узел (ремонт задвижки) | шт | 712 | 735 | 1 | 1 | 1 | 1 | 1 | 1 | 1 | 1 | 1 | 0 | 0 | 0 | 1 | 0 | 3 | 0 | 1 | 1 | 1 | 2 | 2 | 2 | 22 | 9 | 210 | 68 |  |  |  | 2 | 52 | 5 | 78 | 73 | [5 empty] | 210
| - ремонт помещений тепл. Узлов,пом | [25 empty] | 0 | 0 | 0 | 0 | [13 empty] | 0
90 | Прочистка стояков ХВС,мп | п.м. | 75 | 75 | 1.5 | 1 |  |  | 1 | 2 | 1 | 4 |  |  | 1.5 | 2 | 3 |  | 3 |  |  | 6 | 2 |  | 1 | 3 | 32 | 22.5 | 281 | 100 |  |  |  |  | 27 |  | 45.5 | 208 | [5 empty] | 280.5
91 | Проч-ка сис-мы канализации с зачеканкой раструбов.,мп | п.м. | 75 | 76 | 60 | 60 | 60 | 60 | 60 | 12 | 24 | 18 | 18 |  | 4 | 0 | 24 | 4 | 48 | 4 | 12 | 12 | 24 | 32 | 24 | 24 | 584 | 198 | 6402 | 2002 |  |  |  |  | 309 |  | 5136 | 957 | [5 empty] | 6402
92 | Прочистка дымовентканалов,кв-р | кв-р | 38 | 39 | [22 empty] | 0 | 0 | 0 | 0 | [13 empty] | 0
| Проверка наличия тяги в дымоходах и вентканалах.,кв-р |  |  |  | 60 | 60 | 60 | 60 | 60 | 8 | 12 | 16 | 16 | 4 | 2 | 2 | 16 | 2 | 17 | 2 | 8 | 8 | 24 | 70 | 24 | 12 | 543 | 156 | 7813 | 2224 | 11 | 38 | 39 | 160 | 796 | 258 | 4537 | 1974 | [5 empty] | 7813
93 | -в домах с центр. гор. в/с | кв-р | 26 | 27 | : 257: 17; Утверждаю Директор ООО "РЭП № " 262: 70; Утверждаю Директор ООО "РЭП № " 263: 24; Утверждаю Директор ООО "РЭП № " 264: 12 | 123 | 12 | 2316 | 817 |  |  |  |  | 83 |  | 259 | 1974 | [5 empty] | 2316
94 | - в домах с газовыми колонками | кв-р | 50 | 56 | 60 | 60 | 60 | 60 | 60 | 8 | 12 | 16 | 16 | 4 | 2 | 2 | 16 | 2 |  | 2 | 8 | 8 | 24 |  |  |  | 420 | 144 | 5497 | 1407 | 11 | 38 | 39 | 160 | 713 | 258 | 4278 | [6 empty] | 5497
95 | Гидравлическое испытание узлов отопления | узел | 40 | 31 | [22 empty] | 0 | 0 | 0 | 0 | [13 empty] | 0
96 | Ликвидация воздуш.пробок в стояках,стояк | стояк | 113 | 125 | 24 | 24 | 24 | 24 | 24 | 12 |  | 28 | 28 |  |  |  | 28 |  | 28 |  | 12 | 12 | 24 | 30 | 30 | 24 | 376 | 152 | 3544 | 1151 |  |  |  |  | 839 |  | 1983 | 722 | [5 empty] | 3544
97 | Ликвидация воздуш.пробок на радиат,рад.. | прибор | 39 | 43 | [22 empty] | 0 | 0 | 97 | 34 |  |  |  |  | 17 |  | 30 | 50 | [5 empty] | 97
98 | Включение отопление,узел | узел | 199 | 199 | [22 empty] | 22 | 8 | 150 | 45 |  |  |  |  | 41 | 1 | 80 | 28 | [5 empty] | 150 | bar: 243 to Утверждаю Директор ООО "РЭП № " 264
98 | Отключение отопления,узел | узел | 199 | 199 | [22 empty] | 22 | 8 | 150 | 45 |  |  |  |  | 41 | 1 | 80 | 28 | [5 empty] | 150 | bar: 243 to Утверждаю Директор ООО "РЭП № " 264
99 | Обслуживание насосных установок,дом | установка | 1393 | [23 empty] | 0 | 0 | 0 | 0 | [13 empty] | 0
100 | Замер параметров в отопит. период (24 раза в год),узлы | замер | 31 | 31 | 243: 1; 246: 1; 248: 1; 249: 1; 250: 2; 253: 1; 255: 2; : 257: 1; Утверждаю Директор ООО "РЭП № " 260: 2; Утверждаю Директор ООО "РЭП № " 261: 2; Утверждаю Директор ООО "РЭП № " 262: 4; Утверждаю Директор ООО "РЭП № " 264: 2 | 20 | 13 | 64 | 27 |  |  |  |  | 14 |  | 30 | 20 | [5 empty] | 64
| Аварийное обслуживание,м2 | [25 empty] | 0 | 0 | 0 | 0 | [13 empty] | 0
| Обслуживание электроплит | [25 empty] | 0 | 0 | 0 | 0 | [13 empty] | 0
| Обслуживание ИТП | [25 empty] | 0 | 0 | 0 | 0 | [13 empty] | 0
101 | Ремонт запорной арматуры,шт | шт. | 86 | 93 | 14 | 14 | 14 | 14 | 14 | 4 |  | 6 | 6 |  |  |  | 6 |  | 8 |  | 4 | 4 | 6 | 10 | 12 | 10 | 146 | 50 | 2217 | 749 |  |  |  |  | 360 | 15 | 1056 | 786 | [5 empty] | 2217
| Смена водомеров,шт | [25 empty] | 0 | 0 | 0 | 0 | [13 empty] | 0
| ТЕХНИЧЕСКИЕ ОСМОТРЫ | [25 empty] | 0 | 0 | 0 | 0 | [13 empty] | 0
102 | - инженерное оборудование в квартирах | кв. | 139 | 135 | 60 | 60 | 60 | 60 | 60 | 8 | 12 | 16 | 16 | 4 | 2 | 2 | 16 | 2 | 17 | 1 | 8 | 8 | 24 | 70 | 24 | 12 | 542 | 156 | 7812 | 2318 | 14 | 37 | 39 | 180 | 785 | 246 | 4537 | 1974 | [5 empty] | 7812
103 | - устройства в чердачных и подвальных помещениях,м2 | м2 | 0.93 | 0.9 | 475.6 | 479 | 1681 | 543.5 | 1076.9 | 0 | 0 | 0 | 0 | 0 | 0 | 0 | 0 | 0 | 0 | 0 | 0 | 434 | 393 | 904 | 486 | 530.4 | 7003.4 | 1833 | 109350.51 | 39799.11 | 606.6 | 1925.7 | 1879.8 | 6384.9 | 29276.01 | 6388 | 40785.5 | 22104 | [5 empty] | 109350.51
| - оборудования в тепловых узлах,узел | [25 empty] | 0 | 0 | 0 | 0 | [13 empty] | 0
104 | - электрообор. и сетей на лест. Клетках,лес.пл | лест. Клетка | 23 | 22 | 20 | 20 | 20 | 20 | 20 | 2 | 4 | 4 | 4 | 0 | 0 | 0 | 4 | 0 | 4 | 0 | 2 | 2 | 6 | 20 | 6 | 4 | 162 | 46 | 2264 | 695 |  |  |  |  | 230 |  | 1379 | 655 | [5 empty] | 2264
105 | - то же в подвалах | м2 | 0.93 | 0.9 | 243: 475.6; 244: 479; 246: 543.5; 247: 544.9; 249: 344; Утверждаю Директор ООО "РЭП № " 261: 393; Утверждаю Директор ООО "РЭП № " 262: 904; Утверждаю Директор ООО "РЭП № " 263: 486 | 4170 | 1212.6 | 60724.2 | 18049.4 |  | 30.5 | 183.7 | 168.4 | 6400.2 | 290.1 | 38817.3 | 14834 | [5 empty] | 60724.2
| Техническое обслуживание газ. Оборуд,дом. | [25 empty] | 0 | 0 | 0 | 0 | [13 empty] | 0
| Обслуживание ППА | [25 empty] | 0 | 0 | 0 | 0 | [13 empty] | 0
| Измер-е сопротивления изоляции сетей,дом | [25 empty] | 4 | 0 | 58 | 13 |  |  |  |  | 11 |  | 45 | 2 | [5 empty] | 58 | bar: 253 to 254; 256; Утверждаю Директор ООО "РЭП № " 258
| Обслуживание газовых плит в общежитиях | [25 empty] | 0 | 0 | 0 | 0 | [13 empty] | 0
| 0 | [25 empty] | 0 | 0 | 0 | 0 | [13 empty] | 0
| 0 | [25 empty] | 0 | 0 | 0 | 0 | [13 empty] | 0
| 0 | [25 empty] | 0 | 0 | 0 | 0 | [13 empty] | 0
| Благоустройство и обеспечение санитарного состояния жилых зданий | [25 empty] | 0 | 0 | 0 | 0 | [13 empty] | 0
| Уход за зелеными насаждениями | [25 empty] | 0 | 0 | 0 | 0 | [13 empty] | 0
| Глубокая обрезка деревьев,дерево | [25 empty] | 0 | 0 | 0 | 0 | [13 empty] | 0
| Вырезка сухихи сучьев,дерево | [25 empty] | 0 | 0 | 0 | 0 | [13 empty] | 0
| Разокучивание деревьев,дерево | [25 empty] | 0 | 0 | 0 | 0 | [13 empty] | 0
| кустарников,куст | [25 empty] | 0 | 0 | 0 | 0 | [13 empty] | 0
| Усройство лунок и канав при деревьях,м2 | [25 empty] | 0 | 0 | 0 | 0 | [13 empty] | 0
| то же кустарники,м2 | [25 empty] | 0 | 0 | 0 | 0 | [13 empty] | 0
| то же живая изгородь,м2 | [25 empty] | 0 | 0 | 0 | 0 | [13 empty] | 0
| Окучивание деревьев,дерево | [25 empty] | 0 | 0 | 0 | 0 | [13 empty] | 0
| Окучивание кустарников,куст | [25 empty] | 0 | 0 | 0 | 0 | [13 empty] | 0
| 0 | [25 empty] | 0 | 0 | 0 | 0 | [13 empty] | 0
| 0 | [25 empty] | 0 | 0 | 0 | 0 | [13 empty] | 0
| 0 | [25 empty] | 0 | 0 | 0 | 0 | [13 empty] | 0
| Содержание придомовой территории,т.м2 | [25 empty] | 0 | 0 | 0 | 0 | [13 empty] | 0
| Содержание МОП жилых домов,т.м2 | [25 empty] | 0 | 0 | 0 | 0 | [13 empty] | 0
| Содержание МОП общежитий,т.м2 | [25 empty] | 0 | 0 | 0 | 0 | [13 empty] | 0
| Дезинфекция МОП,т.м2 | [25 empty] | 0 | 0 | 4737.7 | 1815.7 | [6 empty] | 3637 | 1100 | [5 empty] | 4737
| в т.ч.дератизация подвалов и чердаков,м2 | [25 empty] | 0 | 0 | 0 | 0 | [13 empty] | 0
| дезинсекция жилых домов,м2 | [25 empty] | 0 | 0 | 0 | 0 | [13 empty] | 0
| дезинсекция мест общ. польз., общежит.,м2 | [25 empty] | 0 | 0 | 0 | 0 | [13 empty] | 0
| дезинсекция неканализированных уборных,м2 | [25 empty] | 0 | 0 | 0 | 0 | [13 empty] | 0
| Освещение МОП,светоточ | [25 empty] | 0 | 0 | 0 | 0 | [13 empty] | 0
| Содержание мусоропроводов,шт | [25 empty] | 0 | 0 | 0 | 0 | [13 empty] | 0
| Вывоз бытовых отходов,тыс.м3 | [25 empty] | 0 | 0 | 0 | 0 | [13 empty] | 0
| Обслуживание дворов. Туалетов,м2 | [25 empty] | 2 | 0 | 123 | 5 |  |  |  | 123 | [9 empty] | 123 | bar: 252; 254
| Управление жилищным фондом | [25 empty] | 0 | 0 | 0 | 0 | [13 empty] | 0
| 0 | [25 empty] | 0 | 0 | 0 | 0 | [13 empty] | 0
106 | Замена автоматов | шт. | 234 | 260 | [22 empty] | 0 | 0 | 10 | 4 | [13 empty] | 0
107 | установка светильников | шт. | 392 | 402 | 243: 24 | 24 | 24 | 126 | 48 | [6 empty] | 126 | [6 empty] | 126
108 | замена сгона | шт. | 106 | 108 | [22 empty] | 0 | 0 | 0 | 0 | [13 empty] | 0
109 | Ремонт бетонных полов | м2 | 332 | 338 | [22 empty] | 0 | 0 | 0 | 0 | [13 empty] | 0
110 | Ремонт деревянных полов | м2 | 112 | 114 | [22 empty] | 0 | 0 | 0 | 0 | [13 empty] | 0
111 | Замена отвода | шт. | 570 | 579 | [22 empty] | 0 | 0 | 0 | 0 | [13 empty] | 0
112 | замена воздуш. крана рад-ра (маевского) | шт. | 83 | 84 | [22 empty] | 0 | 0 | 0 | 0 | [13 empty] | 0
113 | Пробивка отверстий | шт. | 34 | 93 | [22 empty] | 0 | 0 | 0 | 0 | [13 empty] | 0
114 | Заделка отверстий раствором | шт. | 84 | 179 | [22 empty] | 0 | 0 | 0 | 0 | [13 empty] | 0
115 | Наложение сварочного шва | шов | 292 | 298 | [22 empty] | 0 | 0 | 0 | 0 | [13 empty] | 0
116 | Ремонт слухового окна | шт. | 92 | 109 | [22 empty] | 0 | 0 | 0 | 0 | [13 empty] | 0
117 | Уплотнение сгона | шт. | 26 | 29 | [22 empty] | 0 | 0 | 0 | 0 | [13 empty] | 0
118 | Замена пружины на дверь | шт. | 152 | 158 | [22 empty] | 0 | 0 | 0 | 0 | [13 empty] | 0
119 | Замена дроссельной шайбы | шт. | 581 | 598 | [22 empty] | 0 | 0 | 0 | 0 | [13 empty] | 0
120 | Установка распредкоробки | шт. | 199 | 200 | [22 empty] | 0 | 0 | 0 | 0 | [13 empty] | 0
121 | Смена пробки радиатора | шт. | 120 | 117 | [22 empty] | 0 | 0 | 0 | 0 | [13 empty] | 0
122 | Маслянная окраска | м2 | [24 empty] | 0 | 0 | 0 | 0 | [13 empty] | 0
123 | Наращивание вытяжной трубы | м | 555 | 559 | [22 empty] | 0 | 0 | 0 | 0 | [13 empty] | 0
124 | Смена стёкол (без материала) | м2 | 358 | 366 | [22 empty] | 0 | 0 | 22 | 5.5 | [7 empty] | 22 | [5 empty] | 22
125 | Замена ламп | шт. | 27 | 23 | 243: 10; 244: 10; 245: 10; 246: 10; 247: 10; 249: 2; 250: 2; 251: 2; 255: 2; : 257: 2; Утверждаю Директор ООО "РЭП № " 261: 4; Утверждаю Директор ООО "РЭП № " 262: 4; Утверждаю Директор ООО "РЭП № " 263: 4 | 72 | 20 | 3166 | 1036 | [6 empty] | 2140 | 1026 | [5 empty] | 3166
126 | Замена вентиля диаметром до 25 мм (материал жильца) | шт. | 250 | 254 | [22 empty] | 0 | 0 | 0 | 0 | [13 empty] | 0
127 | Замена трубы ГВС диаметром до 25 мм (материал жильца) | м | 246 | 250 | [22 empty] | 0 | 0 | 0 | 0 | [13 empty] | 0
128 | Замена трубы ГВС диаметром до 32 мм (материал жильца) | м | 297 | 303 | [22 empty] | 0 | 0 | 0 | 0 | [13 empty] | 0
127 | Замена трубы ХВС диаметром до 25 мм (материал жильца) | м | 246 | 250 | [22 empty] | 0 | 0 | 0 | 0 | [13 empty] | 0
128 | Замена трубы ХВС диаметром до 32 мм (материал жильца) | м | 297 | 303 | [22 empty] | 0 | 0 | 0 | 0 | [13 empty] | 0
129 | Обрезка деревьев (до 5 веток) | шт. | 588 | 693 | [22 empty] | 0 | 0 | 24 | 11 | [13 empty] | 0
130 | Обрезка деревьев (более 15 веток) | шт. | 1091 | 1279 | [22 empty] | 0 | 0 | 45 | 15 | [13 empty] | 0
131 | Клеевая окраска | м2 | [24 empty] | 0 | 0 | 0 | 0 | [13 empty] | 0
132 | Укрепление почтовых ящиков | шт. | 55 | 55 | [22 empty] | 0 | 0 | 0 | 0 | [13 empty] | 0
133 | Перегрупировка прибора отопления | прибор | 554 | 554 | [22 empty] | 0 | 0 | 0 | 0 | [13 empty] | 0
134 | Удаление сосулек (с автовышки) | п.м. | 35 | 37 | [22 empty] | 0 | 0 | 264 | 50 |  |  |  |  | 50 |  | 214 | [6 empty] | 264
135 | Удаление сосулек (без автовышки) | п.м. | 5.05 | 6 | [22 empty] | 0 | 0 | 1036 | 136 |  |  |  |  | 923 |  | 113 | [6 empty] | 1036
136 | Очистка кровли от снега | м.2 | 3.65 | 4.93 | [22 empty] | 0 | 0 | 2100 | 870 | [6 empty] | 380 | 1720 | [5 empty] | 2100
137 | Ограждение опасных зон | м | 2.86 | 3.83 | [22 empty] | 0 | 0 | 0 | 0 | [13 empty] | 0
138 | Разработка мёрзлого грунта | м3 | 220 | 296 | [22 empty] | 0 | 0 | 0 | 0 | [13 empty] | 0
139 | Ремонт короба | м2 | 126 | 126 | [22 empty] | 0 | 0 | 0 | 0 | [13 empty] | 0
140 | Укрепление короба | м | 51 | 54 | [22 empty] | 0 | 0 | 0 | 0 | [13 empty] | 0
141 | Установка унитаза "компакт" (материал заказчика) | шт. | 836 | 851 | [22 empty] | 0 | 0 | 0 | 0 | [13 empty] | 0
142 | Установка полотенцесушителя (материал заказчика) | шт. | 176 | 179 | [22 empty] | 0 | 0 | 0 | 0 | [13 empty] | 0
143 | Замена канализации Ø100 (материал заказчика) | м | 167 | 171 | [22 empty] | 0 | 0 | 0 | 0 | [13 empty] | 0
144 | Окраска металлических поверхностей | м.2 | 122 | [23 empty] | 0 | 0 | 0 | 0 | [13 empty] | 0
145 | Установка теплообменника | шт. | [24 empty] | 0 | 0 | 0 | 0 | [13 empty] | 0
146 | Замена пакетного выключателя | шт. | 295 | 302 | [22 empty] | 0 | 0 | 9 | 0 | [13 empty] | 0
147 | Разработка грунта внутри здания в траншеях | м3 | 909 | 926 | [22 empty] | 0 | 0 | 0 | 0 | [13 empty] | 0
148 | Отогрев фановых стояков | м | 79 | 90 | [22 empty] | 0 | 0 | 0 | 0 | [13 empty] | 0
149 | Вывоз мусора | т | 725 | 733 | [22 empty] | 0 | 0 | 0 | 0 | [13 empty] | 0
150 | Очистка подвала от фикальных вод | м3 | 348 | 431 | [22 empty] | 0 | 0 | 0 | 0 | [13 empty] | 0
151 | Смена смесителя с душевой сеткой | шт. | 1351 | 1455 | [22 empty] | 0 | 0 | 0 | 0 | [13 empty] | 0
152 | Укрепление поручня | м | 88 | 89 | [22 empty] | 0 | 0 | 0 | 0 | [13 empty] | 0
153 | Ремонт деревянного пола без материала | м2 | 99 | 101 | [22 empty] | 0 | 0 | 0 | 0 | [13 empty] | 0
154 | Ремонт деревянных ступеней | шт | 652 | 665 | [22 empty] | 0 | 0 | 0 | 0 | [13 empty] | 0
155 | Укрепление перил | м | 27 | 28 | [22 empty] | 0 | 0 | 0 | 0 | [13 empty] | 0
156 | Ремонт конька материал б.у. | п.м. | [24 empty] | 0 | 0 | 0 | 0 | [13 empty] | 0
157 | Ремонт отлива примыкания без материала | п.м. | [24 empty] | 0 | 0 | 0 | 0 | [13 empty] | 0
158 | Снятие показаний прибора электроэнергии | узел | 53 | [23 empty] | 16 | 7 | 192 | 59 |  |  |  |  | 30 |  | 71 | 91 | [5 empty] | 192 | bar: 243 to 251; 255; : 257; Утверждаю Директор ООО "РЭП № " 259 to Утверждаю Директор ООО "РЭП № " 263
159 | Снятие показаний прибора воды | узел | 53 | [23 empty] | 2 | 1 | 27 | 14 | [13 empty] | 0 | bar: 247; 249
160 | Отмостка толщиной до 30мм. | и2 | 225 | 235 | [22 empty] | 0 | 0 | 0 | 0 | [13 empty] | 0
161 | Промывка прибора отопления | прибор. | 457 | 466 | [22 empty] | 0 | 0 | 0 | 0 | [13 empty] | 0
162 | Обрезка дерева без автовышки | дерево | [24 empty] | 0 | 0 | 0 | 0 | [13 empty] | 0
163 | Валка дерева | дерево | 2536 | 2589 | [22 empty] | 0 | 0 | 0 | 0 | [13 empty] | 0
164 | Замена фланца Д-80 мм. | шт. | 718 | 734 | [22 empty] | 0 | 0 | 0 | 0 | [13 empty] | 0
165 | Ремонт подвесного потолка | м2 | 294 | 300 | [22 empty] | 0 | 0 | 0 | 0 | [13 empty] | 0
166 | Снятие показаний тепловычислителя | узел | 388 | [23 empty] | 2 | 1 | 13 | 7 | [13 empty] | 0 | bar: 247; 249
#REF! | Обслуживание теплообменника | теплооб. | 5245 | [23 empty] | 0 | 0 | 6 | 3 | [6 empty] | 1 | 5 | [5 empty] | 6
#REF! | Перенавеска водосточных труб | м | 130 | [23 empty] | 0 | 0 | 0 | 0 | [13 empty] | 0
Note on E5: Admin: ремонт подъездов 2012
Note on X18: Admin: в один слой 2011
Note on Y18: Admin: в один слой 2011
Note on Z10: Admin: в один слой 2011
Note on O171: Admin: септик
Note on Q171: Admin: септик
Note on K20: User: с 2012г
Note on K6: Admin: зелёный цвет шиферная кровля ремонт под с 2012г.